## Зарплата (hidden)
ШТАТНОЕ РАСПИСАНИЕ ПАО "Красноярскэнергосбыт"
Дата формирования 20.12.2024 |  |  | УТВЕРЖДАЮ
О. И. Орлова
Подразделение, позиция штатного расписания | Штатных единиц | ФОТ | Описание
16ЗК-0004 Управление развития дополнительных платных сервисов | 1 | 180132.8
Начальник управления, 18,5 ступень | 1 | 180132.8
16ЗК-0013 Отдел развития дополнительных платных сервисов управления развития дополнительных платных сервисов | 11 | 774358.4
Инженер 2 категории, 07,5 ступень | 5 | 291872
Инженер-энергетик 1 категории, 10,0 ступень | 1 | 76708.8
Менеджер 1 категории, 09,0 ступень | 1 | 68697.6
Менеджер 1 категории, 10,0 ступень | 1 | 76708.8
Инженер-проектировщик 1 категории, 09,0 ступень | 1 | 68697.6
Инженер-проектировщик 1 категории, 10,0 ступень | 1 | 76708.8
Начальник отдела, 14,5 ступень | 1 | 114964.8
В-0206001 Группа сопровождения ДПС Восточного территориального управления | 7 | 457751.2
Инженер 1 категории, 08,5 ступень | 1 | 66649.6
Инженер 2 категории, 07,0 ступень | 1 | 55038.4
Инженер 2 категории, 07,5 ступень | 1 | 58374.4
Электромонтер по ремонту и обслуживанию электрооборудования 4 разряда, 06,0 ступень | 3 | 176205.6
Ведущий специалист-руководитель группы, 12,5 ступень | 1 | 101483.2
Ю-0606001 Группа сопровождения ДПС Южного территориального управления | 9 | 567307.2
Инженер 2 категории, 07,0 ступень | 1 | 55038.4
Инженер 2 категории, 07,5 ступень | 1 | 58374.4
Электромонтер по ремонту и обслуживанию электрооборудования 4 разряда, 06,0 ступень | 6 | 352411.2
Ведущий специалист-руководитель группы, 12,5 ступень | 1 | 101483.2
16ЗК-0015 Отдел сопровождения дополнительных платных сервисов управления развития дополнительных платных сервисов | 53 | 3265347.2
Инженер 1 категории, 08,5 ступень | 1 | 66649.6
Инженер 1 категории, 10,0 ступень | 1 | 76708.8
Инженер 2 категории, 07,5 ступень | 21 | 1225862.4
Техник 1 категории, 05,5 ступень | 1 | 46780.8
Ведущий специалист, 13,5 ступень | 1 | 113377.6
Мастер 1 группы, 10,0 ступень | 1 | 76708.8
Электромонтер по ремонту и обслуживанию электрооборудования 4 разряда, 05,5 ступень | 12 | 667987.2
Электромонтер по ремонту и обслуживанию электрооборудования 4 разряда, 06,0 ступень | 12 | 704822.4
Начальник отдела, 14,5 ступень | 1 | 114964.8
Мастер, 11,0 ступень | 2 | 171484.8
16ЗК-0016 Электротехническая лаборатория отдела сопровождения дополнительных платных сервисов управления развития дополнительных платных сервисов | 3 | 196579.2
Начальник электротехнической лаборатории, 09,5 ступень | 1 | 72843.2
Инженер 1 категории, 09,0 ступень | 1 | 68697.6
Инженер 2 категории, 07,0 ступень | 1 | 55038.4
З-0306001 Группа сопровождения ДПС Западного территориального управления | 5 | 328581.6
Инженер 1 категории , 08,0 ступень | 1 | 61480
Электромонтер по ремонту и обслуживанию электрооборудования 4 разряда, 06,0 ступень | 3 | 176205.6
Ведущий специалист-руководитель группы, 11,5 ступень | 1 | 90896
ИТОГО: | 89 | 5770057.6
4815566.4
Линейный | 65 | 3782185.6
Нелинейный | 12 | 1033380.8 | 27.32%
|  | Кр-ск |  |  | ВТУ (Кодинск) |  |  | СТУ (Лесосибирск) |  |  | СТУ (Северо-Енисейский)
Зарплата: | min БП | мастер, 11,0 ст. | инженер II кат., 7,5 ст. | электромонтер по ремонту и обслуживанию электрооборудования IV разряда, 6,0 ст. | мастер, 11,0 ст. | инженер II кат., 7,5 ст. | электромонтер по ремонту и обслуживанию электрооборудования IV разряда, 6,0 ст. | мастер, 11,0 ст. | инженер II кат., 7,5 ст. | электромонтер по ремонту и обслуживанию электрооборудования IV разряда, 6,0 ст. | мастер, 11,0 ст. | инженер II кат., 7,5 ст. | электромонтер по ремонту и обслуживанию электрооборудования IV разряда, 6,0 ст.
тарифный к-т | 12129.905 | 4.859 | 3.308 | 2.219 | 4.859 | 3.308 | 2.219 | 4.859 | 3.308 | 2.219 | 4.859 | 3.308 | 2.219
должностной оклад |  | 58940 | 40126 | 26917 | 58940 | 40126 | 26917 | 58940 | 40126 | 26917 | 58940 | 40126 | 26917
премия |  | 14735 | 10031.5 | 13458.5 | 14735 | 10031.5 | 13458.5 | 14735 | 10031.5 | 13458.5 | 14735 | 10031.5 | 13458.5
годовая | % | 4090.436 | 2784.7444 | 2242.1861 | 4090.436 | 2784.7444 | 2242.1861 | 4090.436 | 2784.7444 | 2242.1861 | 4090.436 | 2784.7444 | 2242.1861
Итого: |  | 77765.436 | 52942.2444 | 42617.6861 | 77765.436 | 52942.2444 | 42617.6861 | 77765.436 | 52942.2444 | 42617.6861 | 77765.436 | 52942.2444 | 42617.6861
с РК |  | 124424.6976 | 84707.591 | 68188.2978 | 163307.4156 | 111178.7132 | 89497.1408 | 139977.7848 | 95296.0399 | 76711.835 | 178860.5028 | 121767.1621 | 98020.678
премия ДЭ | 11028.81 | 2757.2025 | 2757.2025 | 2757.2025 | 2757.2025 | 2757.2025 | 2757.2025 | 2757.2025 | 2757.2025 | 2757.2025 | 2757.2025 | 2757.2025 | 2757.2025
мат.помощь к отпуску | 11028.81 | 2297.6687 | 2297.6687 | 2297.6687 | 2297.6687 | 2297.6687 | 2297.6687 | 2297.6687 | 2297.6687 | 2297.6687 | 2297.6687 | 2297.6687 | 2297.6687
Всего: |  | 129479.5688 | 89762.4623 | 73243.169 | 168362.2869 | 116233.5845 | 94552.0121 | 145032.656 | 100350.9112 | 81766.7062 | 183915.3741 | 126822.0334 | 103075.5493
зарплата за 1 час работы, руб. | 164.3333 | 787.9081 | 546.2219 | 445.6988 | 1024.517 | 707.3038 | 575.3672 | 882.5517 | 610.6546 | 497.5662 | 1119.1605 | 771.7365 | 627.2346
ФОТ + Страховые взносы |  | 1026.6443 | 711.7271 | 580.7455 | 1334.9456 | 921.6168 | 749.7035 | 1149.9648 | 795.683 | 648.3287 | 1458.2661 | 1005.5727 | 817.2867
Note on B63: среднемесячная норма час.

## пр.расходы (hidden)
Накладные | 27.32%
Расходы ОРДПС, руб./час | 400.2699
Общепроизводственные | 4110.086
Общепроизв. расходы, руб./час | 0.11622
фонд рабочего времени с учетом отпусков | 35364

## Материалы (hidden)
Расшифровка по статье "Материальные затраты"
107.2%
Наименование | ед.изм | Цена без НДС, руб | Кол-во, шт | Сумма без НДС, руб.
Замена (установка) 1 ф
Крепление для счетчика |  | 12.8594 | 3 | 38.5781
Саморез |  | 1.2431 | 3 | 3.7292
Итого |  |  |  | 42.3074
Замена 3ф. прямого включения
Провод ПВ 1*10 |  | 121.789 | 4 | 487.1562
Винт 5 мм |  | 1.736 | 2 | 3.472
Итого |  |  |  | 490.6282
Замена 3ф. через тт
Провод ПВ 1*2,5 |  | 30.5946 | 6 | 183.5676
Винт 5 мм |  | 1.736 | 2 | 3.472
Итог |  |  |  | 187.0397
Замена трансформаторов тока
Болт 10*35 |  | 8.948 | 2 | 17.896
Гайка 10 |  | 3.7292 | 2 | 7.4584
Шайба 10 |  | 3.7507 | 4 | 15.0026
Итого |  |  |  | 40.357
Замена 3ф. через тт и тн
Провод ПВ 1*2,5 |  | 30.5946 | 13 | 397.7299
Винт 5 мм |  | 1.736 | 3 | 5.208
Итого |  |  |  | 402.938
Установка испытательной коробки
Испытательная коробка |  | 366.5673 | 1 | 366.5673
Провод ПВ 1*2,5 |  | 30.5946 | 1 | 30.5946
Винт 5 мм |  | 1.736 | 2 | 3.472
Итого |  |  |  | 400.634
Опломбировка 1ф.
Пломба-наклейка номерная (пломба пластиковая роторная (зажимная)) |  | 1.0716 | 1 | 1.0716
Проволока пломбировочная |  | 3.7292 | 0.2 | 0.74584
Итого |  |  |  | 1.8175
Опломбировка 3ф. пр вкл.
Пломба-наклейка номерная (пломба пластиковая роторная (зажимная)) |  | 1.0716 | 1 | 1.0716
Проволока пломбировочная |  | 3.7292 | 0.5 | 1.8646
Итого |  |  |  | 2.9362
Опломбировка 3ф ч/з тт
Пломба-наклейка номерная (пломба пластиковая роторная (зажимная)) |  | 1.0716 | 1 | 1.0716
Проволока пломбировочная |  | 3.7292 | 0.7 | 2.6105
Итого |  |  |  | 3.6821
Опломбировка3ф тт тн
Пломба-наклейка номерная (пломба пластиковая роторная (зажимная)) |  | 1.0716 | 1 | 1.0716
Проволока пломбировочная |  | 3.7292 | 0.7 | 2.6105
Итого |  |  |  | 3.6821
однополюсной автоматический выключатель
Пломба-наклейка номерная (пломба пластиковая роторная (зажимная)) |  | 1.0716 | 1 | 1.0716
Проволока пломбировочная. |  | 3.7292 | 0.4 | 1.4917
Саморезы (со сверлом и пресшайбой) |  | 1.2431 | 2 | 2.4861
Динрейка (10см) |  | 14.231 | 1 | 14.231
Провод ПВ1,S-4мм2 (для подключения к токоведущим частям) |  | 53.8487 | 0.5 | 26.9243
Итого |  |  |  | 46.2048
двухполюсной автоматический выключатель
Пломба-наклейка номерная (пломба пластиковая роторная (зажимная)) |  | 1.0716 | 1 | 1.0716
Проволока пломбировочная. |  | 3.7292 | 0.4 | 1.4917
Саморезы (со сверлом и пресшайбой) |  | 1.2431 | 2 | 2.4861
Динрейка (10см) |  | 14.231 | 1 | 14.231
Провод ПВ1,S-4мм2 (для подключения к токоведущим частям) |  | 53.8487 | 1 | 53.8487
Итого |  |  |  | 73.1292
Трехполюсной автоматический выключатель
Пломба-наклейка номерная (пломба пластиковая роторная (зажимная)) |  | 1.0716 | 2 | 2.1432
Проволока пломбировочная. |  | 3.7292 | 0.4 | 1.4917
Саморезы (со сверлом и пресшайбой) |  | 1.2431 | 2 | 2.4861
Динрейка (10см) |  | 14.231 | 1 | 14.231
Провод ПВ1,S-4мм2 (для подключения к токоведущим частям) |  | 53.8487 | 3 | 161.546
Итого |  |  |  | 181.8981
шина нулевая
Шина нулевая |  | 51.9733 | 1 | 51.9733
Саморезы (со сверлом и пресшайбой) |  | 1.2431 | 2 | 2.4861
Динрейка (10см) |  | 14.231 | 1 | 14.231
Итого |  |  |  | 68.6905
Перекомутация втор.цепей
Провод ПВ.1*10 |  | 121.789 | 6 | 730.7343
Наконечник 10 мм |  | 5.3581 | 8 | 42.8646
Болт 10*35 |  | 8.948 | 8 | 71.5839
Гайка 10 |  | 3.7292 | 8 | 29.8338
Шайба 10 |  | 3.7507 | 8 | 30.0052
Итого |  |  |  | 905.0217
Замена однофазного электросчетчика с коммутационными аппаратами и подходящими проводами включая стоимость материалов
Din-рейка 10 см |  | 14.231 | 1 | 14.231
ВА 47-63 1п 16 А |  | 130.3512 | 2 | 260.7025
ВА 47-63 1п 25А |  | 130.3512 | 1 | 130.3512
ВА 47-63 2 п 50 А |  | 343.6884 | 1 | 343.6884
Провод ПВ 1 1* 4 |  | 53.8487 | 4 | 215.3946
Шина "0" №63 12 (дин.изолятор) |  | 51.9733 | 1 | 51.9733
Зажим ответвительный |  | 137.0596 | 2 | 274.1191
Итого |  |  |  | 1290.4602
Замена накладного квартирного щитка с однофазным электросчетчиком и коммутационными аппаратами включая стоимость материалов
Щиток ШРН-П-12 |  | 368.9838 | 1 | 368.9838
ВА 47-63 1п 25А |  | 130.3512 | 3 | 391.0537
Провод ПВ 1 4 |  | 53.8487 | 1 | 53.8487
Шина "0" №63 12 (дин.изолятор) |  | 51.9733 | 1 | 51.9733
Итого |  |  |  | 865.8596
Замена встроенного квартирного щитка с однофазным электросчетчиком и коммутационными аппаратами включая стоимость материалов
Щиток ШРВ-Пм-12 |  | 429.6283 | 1 | 429.6283
ВА 47-63 1п 25А |  | 130.3512 | 3 | 391.0537
Провод ПВ 1 4 |  | 53.8487 | 1 | 53.8487
Шина "0" №63 12 (дин.изолятор) |  | 51.9733 | 1 | 51.9733
Итого |  |  |  | 926.504
Прокладка кабеля в штробе, за 1 метр
Кабель ВВГ 2*4 |  | 33.6166 | 1 | 33.6166
Крепеж для кабеля |  | 5.6974 | 15 | 85.4613
Итого |  |  |  | 119.0779
Регулировка 1ф инд
Пломба |  | 1 | 2 | 2
Проволока |  | 0.1 | 2 | 0.2
Итого |  |  |  | 2.2
Текущий ремонт 1ф инд
Пломба |  | 1 | 2 | 2
Проволока |  | 0.1 | 2 | 0.2
Букса |  | 8.6017 | 1 | 8.6017
Итого |  |  |  | 10.8017
Средний ремонт 1ф инд
Пломба |  | 1 | 2 | 2
Проволока |  | 0.1 | 2 | 0.2
Кожух 1ф |  | 21 | 1 | 21
Итого |  |  |  | 23.2
Капитальный ремонт 1ф инд
Пломба |  | 1 | 2 | 2
Проволока |  | 0.1 | 2 | 0.2
Счетный мех-м |  | 40.0424 | 1 | 40.0424
Подпятник |  | 23.67 | 1 | 23.67
Итого |  |  |  | 65.9124
Регулировка 3ф инд
Пломба |  | 1 | 2 | 2
Проволока |  | 0.1 | 2 | 0.2
Итого |  |  |  | 2.2
Текущий ремонт 3ф инд
Пломба |  | 1 | 2 | 2
Проволока |  | 0.1 | 2 | 0.2
Букса |  | 8.6017 | 1 | 8.6017
Итого |  |  |  | 10.8017
Средний ремонт 3ф инд
Пломба |  | 1 | 2 | 2
Проволока |  | 0.1 | 2 | 0.2
Кожух 3ф |  | 35.7627 | 1 | 35.7627
Итого |  |  |  | 37.9627
Капитальный ремонт 3ф инд
Пломба |  | 1 | 2 | 2
Проволока |  | 0.1 | 2 | 0.2
Счетный мех-м |  | 40.0424 | 1 | 40.0424
Катушка тока |  | 35.7627 | 1 | 35.7627
Итого |  |  |  | 78.0051
Регулировка эталонного эл. сч.
Пломба |  | 1 | 2 | 2
Проволока |  | 0.1 | 2 | 0.2
Итого |  |  |  | 2.2
Текущий ремонт эталонного эл.сч
Пломба |  | 1 | 2 | 2
Проволока |  | 0.1 | 2 | 0.2
Микросхема MAX485ESA |  | 102.3729 | 1 | 102.3729
Итого |  |  |  | 104.5729
Регулировка микропроцессорного эл. сч.
Пломба |  | 1.0716 | 2 | 2.1432
Проволока |  | 3.7292 | 0.1 | 0.37292
Литиевая батарейка |  | 709.9449 | 1 | 709.9449
Итого |  |  |  | 712.4611
Текущий ремонт микропоцессорного эл. сч.
Пломба |  | 1.0716 | 2 | 2.1432
Проволока |  | 3.7292 | 0.1 | 0.37292
Микросхема HEF 4001BR |  | 10.9841 | 1 | 10.9841
Итого |  |  |  | 13.5002
Регулировка 3ф электр
Пломба |  | 1.0716 | 2 | 2.1432
Проволока |  | 3.7292 | 0.1 | 0.37292
Итого |  |  |  | 2.5162
Текущий ремонт 3ф электр
Пломба |  | 1.0716 | 2 | 2.1432
Проволока |  | 3.7292 | 0.1 | 0.37292
Микросхема 78 L05CDT |  | 7.3227 | 1 | 7.3227
Итого |  |  |  | 9.8389
Средний ремонт 3ф электр
Пломба |  | 1.0716 | 2 | 2.1432
Проволока |  | 3.7292 | 0.1 | 0.37292
Конденсатор 1000мкФ/35 В |  | 6.8315 | 1 | 6.8315
Микросхема 78L09BDT |  | 12.3236 | 1 | 12.3236
Итого |  |  |  | 21.6713
Регулировка 1ф электр
Пломба |  | 1.0716 | 2 | 2.1432
Проволока |  | 3.7292 | 0.1 | 0.37292
Итого |  |  |  | 2.5162
Текущий ремонт 1ф электр
Пломба |  | 1.0716 | 2 | 2.1432
Проволока |  | 3.7292 | 0.1 | 0.37292
Микросхема 78 L05CDT |  | 7.3227 | 1 | 7.3227
Итого |  |  |  | 9.8389
Средний ремонт 1ф электр
Пломба |  | 1.0716 | 2 | 2.1432
Проволока |  | 3.7292 | 0.1 | 0.37292
Конденсатор 1000мкФ/35 В |  | 6.8315 | 1 | 6.8315
Микросхема 78L09BDT |  | 12.3236 | 1 | 12.3236
Итого |  |  |  | 21.6713
Сборка щита 1ф
Провод ПВ 1*6 |  | 121.789 | 0.7 | 85.2523
Итого |  |  |  | 85.2523
Сборка щита 3ф
Провод ПВ 1*10 |  | 121.789 | 2 | 243.5781
Итого |  |  |  | 243.5781
Регулировка 1ф инд
Пломба |  | 1.0716 | 2 | 2.1432
Проволока |  | 3.7292 | 0.3 | 1.1188
Итого |  |  |  | 3.262
Текущий ремонт 1ф инд
Пломба |  | 1.0716 | 2 | 2.1432
Проволока |  | 3.7292 | 0.3 | 1.1188
Букса |  | 9.0641 | 1 | 9.0641
Итого |  |  |  | 12.3261
Средний ремонт 1ф инд
Пломба |  | 1.0716 | 2 | 2.1432
Проволока |  | 3.7292 | 0.3 | 1.1188
Кожух 1ф |  | 22.5039 | 1 | 22.5039
Итого |  |  |  | 25.7659
Регулировка 3ф инд
Пломба |  | 1.0716 | 2 | 2.1432
Проволока |  | 3.7292 | 0.2 | 0.74584
Итого |  |  |  | 2.8891
Текущий ремонт 3ф инд
Пломба |  | 1.0716 | 2 | 2.1432
Проволока |  | 3.7292 | 0.2 | 0.74584
Букса |  | 9.0641 | 1 | 9.0641
Итого |  |  |  | 11.9532
Средний ремонт 3ф инд
Пломба |  | 1.0716 | 2 | 2.1432
Проволока |  | 3.7292 | 0.3 | 1.1188
Кожух 3ф |  | 37.6851 | 1 | 37.6851
Итого |  |  |  | 40.9471
Капитальный ремонт 3ф инд
Пломба |  | 1.0716 | 2 | 2.1432
Проволока |  | 3.7292 | 0.3 | 1.1188
Счетный мех-м |  | 42.9075 | 1 | 42.9075
Катушка тока |  | 37.6851 | 1 | 37.6851
Итого |  |  |  | 83.8546
Замена водосчётчика
Счётчик холодной или горячей воды |  | 891.155 | 1 | 891.155
Расходные материалы |  | 21.4323 | 1 | 21.4323
Итого |  |  |  | 912.5873
Текущий ремонт одного трансформатора и оборудования КТП (КТПН) 6(10)/0,4кВ
масло трансформаторное ТКП 1 л | литр. | 500 | 5 | 2500
техническое средство для отмывки силовых трансформаторов и гравийных засыпок под ними от трансформаторного масла | литр. | 195.8333 | 2 | 391.6667
ветошь обтирочная | кг. | 62.5 | 2 | 125
наждачная бумага 230х280мм | шт. | 41.6667 | 3 | 125
краска черная | литр | 833.3333 | 0.2 | 166.6667
кисточка | шт. | 83.3333 | 1 | 83.3333
перчатки хб | шт. | 41.6667 | 2 | 83.3333
комплект наконечников | шт. | 275 | 1 | 275
Итого |  |  |  | 3750
Ремонт (ревизия) одного линейного автоматического выключателя (АВМ-4) 0,4 кВ
Ремонтный комплект к АВМ | шт. | 5000 | 1 | 5000
Итого |  |  |  | 5000
Note on C2: индекс инфляции (ИПЦ) (базовый вариант) СУ 810 от 08.11.2023

## Нормы времени (hidden)
Нормы времени на оказание электромонтажных услуг отдела развития ДПС
№ | Наименование работ | Норма времени, часы
КТО, РВР, ЭДУ
1 | Осмотр и выявление видимых неисправностей ВРУ-0,22кВ в помещении | 1.0833 | 38
2 | Электротехническое обслуживание ВРУ-0,22кВ в помещении | 1.1667 | 39 | пр
3 | Осмотр и выявление видимых неисправностей ВРУ-0,4кВ в помещении | 1.5833 | 40
4 | Электротехническое обслуживание ВРУ-0,4кВ в помещении | 1.6667 | 41 | пр
5 | Проверка функционирования устройства защитного отключения в помещении | 0.66667 | 42 | пр
6 | Проверка функционирования автоматов защитного отключения в помещении | 0.83333 | 43 | пр
7 | Осмотр и выявление видимых неисправностей розеток и выключателей 0,22кВ (осмотр розетки или выключателя до 50 штук) | 2.6667 | 44 | пр
8 | Осмотр и выявление видимых неисправностей розеток и выключателей 0,22кВ (осмотр розетки или выключателя свыше 50 штук) | 5.1667 | 44 | пр
9 | Электротехническое обслуживание офисного потолочного светильника 0,22кВ | 0.5 | 65 | пр
10 | Осмотр и выявление видимых неисправностей открытого заземляющего устройства | 0.66667 | 66 | пр
11 | Осмотр и выявление видимых неисправностей изоляции проводов и кабелей в помещении (с площадью до 1000 м2) | 0.75 | 67 | пр
12 | Осмотр и выявление видимых неисправностей изоляции проводов и кабелей в помещении (с площадью свыше 1000 м2) | 1.25 | 67 | пр
13 | Осмотр и выявление видимых неисправностей электродвигательной установки | 0.66667 | 68 | пр
14 | Осмотр и выявление видимых неисправностей источников бесперебойного питания 0,22кВ | 0.66667 | 69 | пр
15 | Электротехническое обслуживание дизельно-генераторной установки | 1.6667 | 70 | пр
16 | Электротехническое обслуживание системы телеметрии и дистанционного управления | 1 | 74 | пр
Экспертные услуги
1 | Составление проекта приказа об организационной структуре управления энергоустановками (ЭУ), распределении границ эксплуатационной ответственности и функций по обслуживанию ЭУ | 0.5
2 | Составление проекта приказа о назначении ответственного за электрохозяйство и его заместителя | 0.5
3 | Составление проекта приказа о назначении лиц, имеющих право выполнения переключений в электроустановках, ведения оперативных переговоров | 0.5
4 | Составление проекта приказа о назначении лиц, имеющих право подачи и согласования диспетчерских и оперативных заявок на изменение технологического режима работы или эксплуатационного состояния ЛЭП, оборудования и устройств в составе электроустановок | 0.5
5 | Составление проекта приказа о назначении лиц, имеющих право единоличного осмотра электроустановок | 0.5
6 | Составление проекта приказа о назначении лиц, имеющих право отдавать распоряжения, выдавать наряды-допуски, выдавать разрешения на подготовку рабочего места и допуск к производству работ в электроустановках, выполнять обязанности допускающего, ответственного руководителя работ, производителя работ, наблюдающего в соответствии с Правилами по охране труда при эксплуатации электроустановок | 0.5
7 | Составление проекта приказа о назначении лиц, имеющих право производства специальных работ в электроустановках (при определенной потребителем необходимости выполнения таких работ). | 0.5
8 | Составление проекта приказа об утверждении перечня технической документации | 0.5
9 | Составление проекта приказа об утверждении производственных инструкций | 0.5
10 | Составление проекта приказа об утверждении перечня документов на рабочих местах оперативного, оперативно-ремонтного персонала | 0.5
11 | Составление проекта приказа об утверждении графиков осмотров и обходов оборудования, зданий и сооружений электроустановок потребителя | 0.5
12 | Составление однолинейной схемы электроснабжения | 0.5
13 | Составление проекта журнала учета электрооборудования с перечислением основного электрооборудования и с указанием его технических данных, а также присвоенных ему инвентарных номеров | 0.5
14 | Первичное оформление технического паспорта ЛЭП, основного энергетического и электротехнического оборудования, зданий и сооружений | 0.5
15 | Составление проекта производственной инструкции по эксплуатации электроустановок потребителя | 2
16 | Составление проекта инструкции по охране труда | 1
17 | Составление перечня документов на рабочих местах оперативного, оперативно-ремонтного персонала | 0.5
18 | Составление графика осмотра и обходов оборудования, зданий и сооружений электроустановок потребителя (1 график для 10 объектов и свыше 10 объектов) | 0.5
1.5
19 | Составление проекта должностной инструкции ответственного за электрохозяйство | 1
20 | Составление оперативной схемы электрических соединений | 1
21 | Составление проекта оперативного журнала | 0.5
22 | Составление проекта журнала распоряжений | 0.5
23 | Составление проекта журнала учета работ по нарядам и распоряжениям | 0.5
24 | Составление проекта журнала выдачи и возврата ключей от электроустановок | 0.5
25 | Составление проекта журнала релейной защиты и автоматики | 0.5
26 | Составление проекта журнала телемеханики | 0.5
27 | Составление проекта журнала и картотеки дефектов и неполадок на электрооборудовании | 0.5
28 | Составление проекта журнала диспетчерских и оперативных заявок на изменение технологического режима работы или эксплуатационного состояния ЛЭП оборудования и устройств | 0.5
29 | Составление проекта журнала снятия показаний контрольно-измерительных приборов | 0.5
30 | Составление проекта журнала учета электрооборудования | 0.5
31 | Разработка графика выполнения ремонта и технического обслуживания электроустановок (1 график для 10 объектов и свыше 10 объектов) | 0.5
1.5
32 | Разработка графика проведения проверок и испытаний средств защиты в электроустановках и инструмента, необходимых для эксплуатации электроустановок в соответствии с нормативными правовыми актами, устанавливающими требования надежности и безопасности в сфере электроэнергетики, а также ПТЭЭПЭЭ (1 график для 10 объектов и свыше 10 объектов) | 0.5
1.5
33 | Разработка графика ввода ЛЭП, оборудования, устройств, входящих в состав электроустановок, в работу в соответствии с нормативными правовыми актами, устанавливающими требования надежности и безопасности в сфере электроэнергетики, а также ПТЭЭПЭЭ | 1.5
34 | Разработка графика проверок соответствия исполнительных технологических схем (чертежей), представляющих собой графическое представление последовательности основных стадий (операций) технологического процесса, и схем электрических соединений фактическим эксплуатационным схемам и пересмотру (актуализации) указанных схем в соответствии с ПТЭЭПЭЭ (1 график содержащий пересмотр до 10 схем и выше 10 схем) | 0.5
1.5
35 | Осмотр электрооборудования объекта специалистом с составлением акта (инженером-энергетиком, ответственным за электрохозяйство) | 2
Электромонтажные работы
1 | Замена (установка) однополюсного автоматического выключателя | 0.3 | 1
2 | Замена (установка) двухполюсного автоматического выключателя | 0.33333 | 2
3 | Замена (установка) трёхполюсного автоматического выключателя | 0.41667 | 3
4 | Замена (установка) нулевой шины | 0.3 | 4
5 | Демонтаж щита распределительного с коммутационными аппаратами | 0.91667 | 5
6 | Установка щита распределительного с коммутационными аппаратами | 3.5 | 6
7 | Замена (установка) потолочного или стенового патрона | 0.41667 | 7
8 | Замена (установка) светотехнических изделий | 0.5 | 8
9 | Сборка однофазного щита учета электроэнергии | 0.83333 | 9
10 | Сборка трёхфазного щита учета электроэнергии | 1.4167 | 10
11 | Демонтаж этажного щита с электросчетчиками, коммутационными аппаратами и прочими комплектующими в многоквартирном доме | 2.1667 | 11
12 | Установка этажного щита с электросчетчиками, коммутационными аппаратами и прочими комплектующими в многоквартирном доме | 7.15 | 12
13 | Монтаж однофазного прибора учета электроэнергии (электросчетчика) во вновь строящемся МКД | 0.5 | 13 | пр
14 | Замена (установка) однофазного прибора учета электроэнергии (электросчетчика), в том числе входящего в ИСУ | 0.30833 | 99
15 | Замена (установка) трёхфазного прибора учета электроэнергии прямого включения (электросчетчика), в том числе входящего в ИСУ | 1.0833 | 16 | пр
16 | Демонтаж щита учета электроэнергии с однофазным электросчетчиком и коммутационными аппаратами | 0.83333 | 14
17 | Установка щита учета электроэнергии с однофазным электросчетчиком и коммутационными аппаратами | 2.6667 | 15
18 | Монтаж трёхфазного прибора учета электроэнергии (электросчетчика) прямого включения во вновь строящемся МКД | 3 | 110 | пр
19 | Демонтаж щита учета электроэнергии с трёхфазным электросчетчиком и коммутационными аппаратами | 1.0833 | 17
20 | Установка щита учета электроэнергии с трёхфазным электросчетчиком и коммутационными аппаратами | 2.6667 | 18
21 | Пробивка круглых отверстий в кирпичных/бетонных стенах (полах) | 0.58333 | 19
22 | Штробление для прокладки проводов по кирпичным/бетонным стенам | 0.58333 | 20
23 | Замена (установка) коробки распределительной открытой установки | 0.75 | 21
24 | Замена (установка) коробки распределительной скрытой установки | 1 | 22
25 | Прокладка кабеля в штробе | 0.23333 | 23
26 | Прокладка кабеля в кабель-канале | 0.5 | 24
27 | Прокладка кабеля в трубе | 0.5 | 25
28 | Прокладка кабеля в лотке | 0.66667 | 26
29 | Прокладка кабеля в траншее | 0.25 | 27
30 | Замена (установка) коробки установочной в готовом отверстии в кирпичной или бетонной стене | 0.66667 | 28
31 | Замена (установка) коробки установочной в готовом отверстии в гипсокартонной перегородке | 0.41667 | 29
32 | Замена (установка) электроустановочного изделия открытой установки (выключателя, переключателя, штепсельной розетки) | 0.5 | 30
33 | Замена (установка) электроустановочного изделия скрытой установки (выключателя, переключателя, штепсельной розетки) | 0.28333 | 31
34 | Замена (установка) светильников уличного освещения | 0.96667 | 32
35 | Монтаж трёхфазного прибора учета электроэнергии (электросчетчика), подключенного через измерительные трансформаторы тока во вновь строящемся МКД | 8 | 33 | пр
36 | Замена (установка) трансформатора тока |  | 34 | пр | не прикреплен
37 | Замена (установка) устройства сбора и передачи данных (УСПД) в вводном распределительном устройстве многоквартирного дома |  | 35 | пр | не прикреплен
38 | Сборка вводного распределительного устройства (ВРУ), в том числе в многоквартирном доме | 24.0833 | 36
39 | Демонтаж вводного распределительного устройства (ВРУ), в том числе в многоквартирном доме | 2.6667 | 37
40 | Установка вводного распределительного устройства (ВРУ), в том числе в многоквартирном доме | 16.1667 | 54
41 | Протяжка магистральных силовых кабельных линий от вводного распределительного устройства до этажных щитов в многоквартирном доме |  | есть в приказе
42 | Монтаж контура заземления электроустановки | 5.5 | 56 | пр
43 | Сборка и подключение заземляющего контура к вводному распределительному устройству, этажным щитам и прочим металлическим конструкциям | 0.83333 | 57
44 | Установка и подключение розетки для электроплиты | 0.33333 | 58
45 | Подключение электроплиты, варочной поверхности, духовки | 0.46667 | 59
46 | Перенос однофазного прибора учета электроэнергии (электросчетчика) из квартиры на л/площадку | 0.83333 | 60
47 | Установка испытательной коробки |  | 45 | пр | не прикреплен
48 | Замена первичных цепей прибора учета электрической энергии (электросчетчика), измерительного трансформатора тока |  | 46 | пр | не прикреплен
49 | Замена вторичных цепей прибора учета электрической энергии (электросчетчика), измерительного трансформатора тока |  | 47 | пр | не прикреплен
50 | Замена прибора учета электроэнергии, подключенного через измерительные трансформаторы тока на прибор учета электроэнергии прямого включения, в том числе входящего в ИСУ |  | есть в приказе
51 | Проверка работы, проверка схемы подключения однофазного прибора учета электроэнергии (электросчетчика), в том числе входящего в ИСУ |  | 49 | пр | не прикреплен
52 | Проверка работы, проверка схемы подключения трёхфазного прибора учета электроэнергии прямого включения (электросчетчика), в том числе входящего в ИСУ |  | 50 | пр | не прикреплен
53 | Проверка работы, проверка схемы подключения трёхфазного прибора учета электроэнергии, подключенного через измерительные трансформаторы тока (электросчетчика), в том числе входящего в ИСУ |  | 51 | пр | не прикреплен
54 | Проверка пользования электрической энергии в электроустановках до 1000 В (1 потребитель) | 0.275 | 104
55 | Восстановление связи с однофазным прибором учета электрической энергии (электросчетчиком), входящим в систему ИСУ, на месте его эксплуатации в многоквартирном доме | 0.3 | 98
56 | Ограничение/приостановление режима потребления электрической энергии в электроустановках до 1000 В (1 потребитель) | 0.28333 | 100
57 | Возобновление режима потребления электрической энергии в электроустановках до 1000 В (1 потребитель) | 0.275 | 111 | пр
58 | Перекоммутация вторичных измерительных цепей системы учета электроэнергии с косвенного на прямое включение |  | 48 | пр | не прикреплен
59 | Установка (замена) прибора учета на опору ВЛ-0,22кВ | 0.88333 | 90 | пр
60 | Настройка тарифного расписания многотарифного электросчетчика | 1
61 | Настройка электросчетчика, сохраняющего профиль нагрузки | 1.3
62 | Настройка электросчетчика, сохраняющего профиль нагрузки на месте его эксплуатации | 1.75
63 | Корректировка времени многотарифного электросчетчика | 0.75
64 | Корректировка времени многотарифного однофазного электросчетчика на месте его эксплуатации | 1.3
65 | Корректировка времени многотарифного трехфазного электросчетчика на месте его эксплуатации | 1
66 | Преобразование данных о почасовом потреблении электрической энергии, снятых с прибора учета в отчет в формате Microsoft Office Excel | 0.9
67 | Корректировка времени электросчетчика, сохраняющего профиль нагрузки на месте его эксплуатации | 1.35
68 | Проверка соответствия прибора учета электроэнергии требованиям ГОСТ с применением эталонов | 3
69 | Средний ремонт однофазного индукционного электросчетчика с последующей поверкой | 0.938
70 | Средний ремонт трехфазного индукционного электросчетчика с последующей поверкой | 1.74
71 | Текущий ремонт трехфазного электронного электросчетчика с последующей поверкой. Класс точности 0,5 и выше | 3.62
72 | Регулировка трехфазного электронного электросчетчика с последующей поверкой. Класс точности 0,5 и выше (1 категория) | 1.16
73 | Текущий ремонт трехфазного электронного электросчетчика с последующей поверкой. Класс точности 1,0 и ниже | 1.88
74 | Текущий ремонт однофазного электронного электросчетчика с последующей поверкой | 0.97
75 | Снятие данных с приборов учета электроэнергии: снятие показаний с электросчетчика ( один на п/ст) | 0.5
76 | Снятие данных с приборов учета электроэнергии: снятие показаний с электросчетчика (2 и более на одной п/ст) | 0.5
77 | Снятие данных с приборов учета электроэнергии: снятие профиля нагрузки, корректировка текущего времени прибора учета электроэнергии | 1.87
78 | Установка и подключение модема к электросчетчику | 1.13
79 | Обслуживание центра сбора и обработки данных (за 1 точку учета) | 1.05
80 | Выезд персонала на объект для восстановления работоспособности АИИС КУЭ | 3.6
81 | Консультирование по договору технического обслуживания АИИС КУЭ | 2
82 | Выезд персонала на объект для определения причины неисправности оборудования АИИС КУЭ | 1
| Поверка трансформаторов тока напряжением 6 (10) кВ | 1.4
| Поверка трансформаторов напряжения напряжением 6 (10) кВ | 1
83 | Поверка приборов учета холодного и горячего водоснабжения диаметром условного прохода до 20 мм включительно на месте установки без снятия | 0.45
84 | Техническое обслуживание узла учета тепловой энергии | 2
84 | Проверка прибора учета (В случае наличия на месте производства работ коммерческого прибора учёта электрической энергии выполнить его осмотр на отсутствие механических повреждений, наличие и целостность пломб Госповерителя, ПАО «Красноярскэнергосбыт» или сетевой организации. Зафиксировать номер, тип, контрольные показания ПУ в Акте о проверке пользования электрической энергией бытовым потребителем или Акте допуска в эксплуатацию прибора учета, а также видеорегистратором. В случае обнаружения безучетного, бездоговорного потребления или потреблении электрической энергии в коммерческих целях и рассчитывающихся по тарифу населения или приравненных к нему потребителей, прекратить работы и отразить данный факт в соответствующем акте) | 0.083333 | 1
85 | Информационно-рекламное сопровождение клиента (Предложить собственнику помещения (его представителю) подписаться на получение электронной квитанции, зарегистрироваться в личном кабинете клиента (сообщить о преимуществах), при согласии подписать анкету, выдать буклет, рекламные материалы о видах услуг, оказываемых дополнительных платных сервисов) | 0.066667 | 1
ТО трансформаторной подстанции
1 | Текущий ремонт трансформатора и оборудования КТП (КТПН) | 7.9 | б/н | 19.7 | проект | не будет подписан
2 | Осмотр трансформатора и оборудования КТП (КТПН) | 2.6 | б/н | 7 | проект | со слов Гуляева Е.Е.
3 | Ремонт (ревизия) линейного автоматического выключателя (АВМ-4) 0,4 кВ | 1.1667 | 53
Электротехнические услуги
1 | Измерения и испытания силовых трехфазных масляных двухобмоточных трансформаторов напряжением до 11кВ, мощностью до 1,6 Мва | 5.9 | 89
2 | Испытание трансформаторного масла | 0.5 | 84
3 | Сборные и соединительные шины: испытание повышенным напряжением промышленной частоты | 1.3333 | 87
4 | Сборные и соединительные шины: измерение сопротивления изоляции | 0.33333 | 93
5 | Вводы и проходные изоляторы: измерение сопротивления изоляции | 0.3 | 94
6 | Вводы и проходные изоляторы: испытание вводов с фарфоровой изоляцией | 1.5 | 88
7 | Силовые кабельные линии: измерение сопротивления изоляции линий до 1 кВ | 0.21667 | 91
8 | Силовые кабельные линии: измерение сопротивления изоляции линий свыше 1 кВ | 0.33333 | 103 | пр
9 | Силовые кабельные линии: испытание сопротивления изоляции линий повышенным выпрямленным напряжением до 10 кВ | 0.33333 | 92
10 | Штанги изолирующие | 0.45 | 71
11 | Клещи изолирующие до 1 кВ | 0.3 | 72
12 | Клещи изолирующие от 2 до 10 кВ | 0.6 | 73
13 | Указатели напряжения свыше 1000В | 0.6 | 75
14 | Указатели напряжения до 1000В | 0.3 | 77
15 | Сигнализатор наличия напряжения стационарный | 0.6 | 76 | пр
16 | Указатель напряжения для проверки совпадения фаз | 1.8333 | 83
17 | Клещи электроизмерительные до 1000 В | 0.3 | 78
18 | Клещи электроизмерительные от 2 до 10 кВ | 0.4 | 79
19 | Перчатки диэлектрические | 0.3 | 80
20 | Обувь специальная диэлектрическая | 0.3 | 81
21 | Инструмент ручной изолирующий | 0.2 | 82
22 | Проверка наличия металлосвязи | 0.075 | 85 |  | 0.5
23 | Измерение полного сопротивления цепи фаза-ноль | 0.55 | 95 | пр
24 | Измерение сопротивления растекания контура заземления | 0.95 | 96
25 | Проверка срабатывания автоматических выключателей | 0.71667 | 97
26 | Проверка УЗО и дифференциальных автоматических выключателей | 0.55 | 101 | пр
27 | Измерение сопротивления изоляции эл.установок аппаратов вторичных цепей и эл.проводки до 1000 В | 0.05 | 102 | пр | 0.25
Услуги тепловизионного обследования
1 | Тепловизионное обследование частного дома | 3.4167 | 61 | пр
2 | Тепловизионное обследование помещения в МКД | 1.4167 | 62 | пр
3 | Тепловизионное обследование нежилого здания | 0.012389 | 63 | пр
4 | Тепловизионное обследование электроустановок потребителя | 3.8333 | 64 | пр
Note on B151: ВСО
Note on B153: Техническое обслуживание трансформаторной подстанции 6(10)/0,4 кВ
Note on B154: Осмотр трансформаторной подстанции 6(10)/0,4 кВ
Note on C95: открытой занимает больше времени чем скрытой???
Note on C187: 300 м2

## КТО
Приложение № 2
к приказу "О введении в действие Прейскуранта
на оказываемые дополнительные платные сервисы
ПАО «Красноярскэнергосбыт» на 2025 год"
Структура цен на оказываемые дополнительные платные сервисы ПАО «Красноярскэнергосбыт» на 2025 год:
на оказание услуг по комплексно-техническому обслуживанию электроустановок клиента, ремонтно-восстановительным работам, экспертно-документарным услугам
№ | Наименование работ | Единица измерения | Норма времени, часов | Min допустимая цена |  |  |  | Общепроизв. расходы, руб./час | Min допустимая цена + общепроизв. расходы, руб. гр.5+ гр.6 | Прибыль, руб. | Итого экономически обоснованная цена, руб. гр.7+гр.8 | Расходы ОРДПС, руб./час | Итого экономически обоснованная цена + расходы ОРДПС, руб. гр.9+гр.10 | НДС, руб. | Цена, руб. с НДС
|  |  |  | Труд. затраты, руб. | Материальные затраты, руб. | Накл. расходы, руб. | Итого, руб. гр.2+гр.3+гр.4
А | Б | В | 1 | 2 | 3 | 4 | 5 | 6 | 7 | 8 | 9 | 10 | 11 | 12 | 13
| Муниципальные образования (муниципальные округа, городские округа и муниципальные районы)* | [14 empty] | цена 2024г.
1 | Осмотр и выявление видимых неисправностей одного вводно-распределительного устройства-0,22 кВ в помещении (за единицу ВРУ-0,22 кВ) габариты,мм (ш/в/г) 269/220/104 | услуга | 1.0833 | 771.0377 | 0 | 210.6654 | 981.7031 | 0.12591 | 981.829 | 147.2743 | 1129.1033 | 433.6258 | 1562.7291 | 312.5458 | 1880 | 1290
2 | Электротехническое обслуживание одного ВРУ-0,22кВ в помещении, габариты,мм (ш/в/г) 269/220/104 | шт. | 1.1667 | 1355.0729 | 0 | 370.2373 | 1725.3102 | 0.13559 | 1725.4458 | 258.8169 | 1984.2627 | 466.9816 | 2451.2443 | 490.2489 | 2950 | 2260
3 | Осмотр и выявление видимых неисправностей одного ВРУ-0,4кВ в помещении, габариты,мм (ш/в/г) 400/490/160 | услуга | 1.5833 | 1126.9013 | 0 | 307.8956 | 1434.7968 | 0.18402 | 1434.9808 | 215.2471 | 1650.228 | 633.7607 | 2283.9887 | 456.7977 | 2750 | 1880
4 | Электротехническое обслуживание одного ВРУ-0,4кВ в помещении, габариты,мм (ш/в/г) 400/490/160 | шт. | 1.6667 | 1935.8184 | 0 | 528.9105 | 2464.7289 | 0.1937 | 2464.9226 | 369.7384 | 2834.661 | 667.1166 | 3501.7776 | 700.3555 | 4210 | 3230
5 | Проверка функционирования одного устройства защитного отключения в помещении (ВТД, АВТД) | шт. | 0.66667 | 774.3274 | 0 | 211.5642 | 985.8916 | 0.077482 | 985.9691 | 147.8954 | 1133.8644 | 266.8466 | 1400.711 | 280.1422 | 1690 | 1290
6 | Проверка функционирования одного автомата защитного отключения в помещении | шт. | 0.83333 | 967.9092 | 0 | 264.4552 | 1232.3645 | 0.096852 | 1232.4613 | 184.8692 | 1417.3305 | 333.5583 | 1750.8888 | 350.1778 | 2110 | 1620
7 | Осмотр и выявление видимых неисправностей розеток и выключателей 0,22кВ (осмотр розетки или выключателя до 50 штук) | услуга | 2.6667 | 1897.939 | 0 | 518.5609 | 2416.4999 | 0.30993 | 2416.8098 | 362.5215 | 2779.3313 | 1067.3865 | 3846.7178 | 769.3436 | 4620 | 3160
8 | Осмотр и выявление видимых неисправностей розеток и выключателей 0,22кВ (осмотр розетки или выключателя до 100 штук) | услуга | 5.1667 | 3677.2567 | 0 | 1004.7118 | 4681.9685 | 0.60048 | 4682.569 | 702.3854 | 5384.9544 | 2068.0613 | 7453.0157 | 1490.6031 | 8950 | 6120
9 | Электротехническое обслуживание одного офисного потолочного светильника 0,22кВ | шт. | 0.5 | 580.7455 | 0 | 158.6731 | 739.4187 | 0.058111 | 739.4768 | 110.9215 | 850.3983 | 200.135 | 1050.5333 | 210.1067 | 1270 | 970
10 | Осмотр и выявление видимых неисправностей одного открытого заземляющего устройства | шт. | 0.66667 | 474.4847 | 0 | 129.6402 | 604.125 | 0.077482 | 604.2025 | 90.6304 | 694.8328 | 266.8466 | 961.6794 | 192.3359 | 1160 | 790
11 | Осмотр и выявление видимых неисправностей изоляции проводов и кабелей в помещении (с площадью до 1000 м2) | услуга | 0.75 | 533.7953 | 0 | 145.8453 | 679.6406 | 0.087167 | 679.7278 | 101.9592 | 781.6869 | 300.2025 | 1081.8894 | 216.3779 | 1300 | 890
12 | Осмотр и выявление видимых неисправностей изоляции проводов и кабелей в помещении (с площадью до 2000 м2) | услуга | 1.25 | 889.6589 | 0 | 243.0754 | 1132.7343 | 0.14528 | 1132.8796 | 169.9319 | 1302.8115 | 500.3374 | 1803.149 | 360.6298 | 2170 | 1490
13 | Осмотр и выявление видимых неисправностей одной электродвигательной установки | шт. | 0.66667 | 474.4847 | 0 | 129.6402 | 604.125 | 0.077482 | 604.2025 | 90.6304 | 694.8328 | 266.8466 | 961.6794 | 192.3359 | 1160 | 790
14 | Осмотр и выявление видимых неисправностей одного источника бесперебойного питания 0,22кВ | шт. | 0.66667 | 474.4847 | 0 | 129.6402 | 604.125 | 0.077482 | 604.2025 | 90.6304 | 694.8328 | 266.8466 | 961.6794 | 192.3359 | 1160 | 790
15 | Электротехническое обслуживание одной дизельно-генераторной установки до 10 кВт | шт. | 1.6667 | 2154.1211 | 0 | 588.5558 | 2742.6769 | 0.1937 | 2742.8706 | 411.4306 | 3154.3012 | 667.1166 | 3821.4177 | 764.2835 | 4590 | 3590
16 | Электротехническое обслуживание одной системы телеметрии и дистанционного управления | шт. | 1 | 1292.4726 | 0 | 353.1335 | 1645.6061 | 0.11622 | 1645.7224 | 246.8584 | 1892.5807 | 400.2699 | 2292.8506 | 458.5701 | 2760 | 2160
Кежемский район
1 | Осмотр и выявление видимых неисправностей одного вводно-распределительного устройства-0,22 кВ в помещении (за единицу ВРУ-0,22 кВ) габариты,мм (ш/в/г) 269/220/104 | услуга | 1.0833 | 998.4182 | 0 | 272.791 | 1271.2092 | 0.12591 | 1271.3351 | 190.7003 | 1462.0354 | 433.6258 | 1895.6611 | 379.1322 | 2280
2 | Электротехническое обслуживание одного ВРУ-0,22кВ в помещении, габариты,мм (ш/в/г) 269/220/104 | шт. | 1.1667 | 1749.3081 | 0 | 477.9515 | 2227.2597 | 0.13559 | 2227.3952 | 334.1093 | 2561.5045 | 466.9816 | 3028.4861 | 605.6972 | 3640
3 | Осмотр и выявление видимых неисправностей одного ВРУ-0,4кВ в помещении, габариты,мм (ш/в/г) 400/490/160 | услуга | 1.5833 | 1459.2266 | 0 | 398.6945 | 1857.9211 | 0.18402 | 1858.1052 | 278.7158 | 2136.8209 | 633.7607 | 2770.5817 | 554.1163 | 3330
4 | Электротехническое обслуживание одного ВРУ-0,4кВ в помещении, габариты,мм (ш/в/г) 400/490/160 | шт. | 1.6667 | 2499.0116 | 0 | 682.7879 | 3181.7995 | 0.1937 | 3181.9932 | 477.299 | 3659.2922 | 667.1166 | 4326.4088 | 865.2818 | 5200
5 | Проверка функционирования одного устройства защитного отключения в помещении (ВДТ, АВДТ) | шт. | 0.66667 | 999.6046 | 0 | 273.1152 | 1272.7198 | 0.077482 | 1272.7973 | 190.9196 | 1463.7169 | 266.8466 | 1730.5635 | 346.1127 | 2080
6 | Проверка функционирования одного автомата защитного отключения в помещении | шт. | 0.83333 | 1249.5058 | 0 | 341.394 | 1590.8998 | 0.096852 | 1590.9966 | 238.6495 | 1829.6461 | 333.5583 | 2163.2044 | 432.6409 | 2600
7 | Осмотр и выявление видимых неисправностей розеток и выключателей 0,22кВ (осмотр розетки или выключателя до 50 штук) | услуга | 2.6667 | 2457.6448 | 0 | 671.4855 | 3129.1303 | 0.30993 | 3129.4403 | 469.416 | 3598.8563 | 1067.3865 | 4666.2428 | 933.2486 | 5600
8 | Осмотр и выявление видимых неисправностей розеток и выключателей 0,22кВ (осмотр розетки или выключателя до 100 штук) | услуга | 5.1667 | 4761.6868 | 0 | 1301.0032 | 6062.69 | 0.60048 | 6063.2905 | 909.4936 | 6972.7841 | 2068.0613 | 9040.8454 | 1808.1691 | 10850
9 | Электротехническое обслуживание одного офисного потолочного светильника 0,22кВ | шт. | 0.5 | 749.7035 | 0 | 204.8364 | 954.5399 | 0.058111 | 954.598 | 143.1897 | 1097.7877 | 200.135 | 1297.9226 | 259.5845 | 1560
10 | Осмотр и выявление видимых неисправностей одного открытого заземляющего устройства | шт. | 0.66667 | 614.4112 | 0 | 167.8714 | 782.2826 | 0.077482 | 782.3601 | 117.354 | 899.7141 | 266.8466 | 1166.5607 | 233.3121 | 1400
11 | Осмотр и выявление видимых неисправностей изоляции проводов и кабелей в помещении (с площадью до 1000 м2) | услуга | 0.75 | 691.2126 | 0 | 188.8553 | 880.0679 | 0.087167 | 880.1551 | 132.0233 | 1012.1783 | 300.2025 | 1312.3808 | 262.4762 | 1580
12 | Осмотр и выявление видимых неисправностей изоляции проводов и кабелей в помещении (с площадью до 2000 м2) | услуга | 1.25 | 1152.021 | 0 | 314.7588 | 1466.7798 | 0.14528 | 1466.9251 | 220.0388 | 1686.9639 | 500.3374 | 2187.3013 | 437.4603 | 2630
13 | Осмотр и выявление видимых неисправностей одной электродвигательной установки | шт. | 0.66667 | 614.4112 | 0 | 167.8714 | 782.2826 | 0.077482 | 782.3601 | 117.354 | 899.7141 | 266.8466 | 1166.5607 | 233.3121 | 1400
14 | Осмотр и выявление видимых неисправностей одного источника бесперебойного питания 0,22кВ | шт. | 0.66667 | 614.4112 | 0 | 167.8714 | 782.2826 | 0.077482 | 782.3601 | 117.354 | 899.7141 | 266.8466 | 1166.5607 | 233.3121 | 1400
15 | Электротехническое обслуживание одной дизельно-генераторной установки до 10 кВт | шт. | 1.6667 | 2785.5338 | 0 | 761.0724 | 3546.6062 | 0.1937 | 3546.7999 | 532.02 | 4078.8199 | 667.1166 | 4745.9365 | 949.1873 | 5700
16 | Электротехническое обслуживание одной системы телеметрии и дистанционного управления | шт. | 1 | 1671.3203 | 0 | 456.6435 | 2127.9637 | 0.11622 | 2128.08 | 319.212 | 2447.2919 | 400.2699 | 2847.5619 | 569.5124 | 3420
Богучанский район, г. Енисейск, Енисейский район, г. Лесосибирск, Мотыгинский район
1 | Осмотр и выявление видимых неисправностей одного вводно-распределительного устройства-0,22 кВ в помещении (за единицу ВРУ-0,22 кВ) габариты,мм (ш/в/г) 269/220/104 | услуга | 1.0833 | 861.9899 | 0 | 235.5156 | 1097.5055 | 0.12591 | 1097.6314 | 164.6447 | 1262.2762 | 433.6258 | 1695.9019 | 339.1804 | 2040
2 | Электротехническое обслуживание одного ВРУ-0,22кВ в помещении, габариты,мм (ш/в/г) 269/220/104 | шт. | 1.1667 | 1512.767 | 0 | 413.323 | 1926.09 | 0.13559 | 1926.2256 | 288.9338 | 2215.1594 | 466.9816 | 2682.141 | 536.4282 | 3220
3 | Осмотр и выявление видимых неисправностей одного ВРУ-0,4кВ в помещении, габариты,мм (ш/в/г) 400/490/160 | услуга | 1.5833 | 1259.8314 | 0 | 344.2151 | 1604.0465 | 0.18402 | 1604.2306 | 240.6346 | 1844.8651 | 633.7607 | 2478.6259 | 495.7252 | 2980
4 | Электротехническое обслуживание одного ВРУ-0,4кВ в помещении, габариты,мм (ш/в/г) 400/490/160 | шт. | 1.6667 | 2161.0957 | 0 | 590.4615 | 2751.5572 | 0.1937 | 2751.7509 | 412.7626 | 3164.5135 | 667.1166 | 3831.6301 | 766.326 | 4600
5 | Проверка функционирования одного устройства защитного отключения в помещении (ВДТ, АВДТ) | шт. | 0.66667 | 864.4383 | 0 | 236.1846 | 1100.6229 | 0.077482 | 1100.7003 | 165.1051 | 1265.8054 | 266.8466 | 1532.652 | 306.5304 | 1840
6 | Проверка функционирования одного автомата защитного отключения в помещении | шт. | 0.83333 | 1080.5479 | 0 | 295.2307 | 1375.7786 | 0.096852 | 1375.8754 | 206.3813 | 1582.2567 | 333.5583 | 1915.815 | 383.163 | 2300
7 | Осмотр и выявление видимых неисправностей розеток и выключателей 0,22кВ (осмотр розетки или выключателя до 50 штук) | услуга | 2.6667 | 2121.8213 | 0 | 579.7308 | 2701.5521 | 0.30993 | 2701.862 | 405.2793 | 3107.1413 | 1067.3865 | 4174.5278 | 834.9056 | 5010
8 | Осмотр и выявление видимых неисправностей розеток и выключателей 0,22кВ (осмотр розетки или выключателя до 100 штук) | услуга | 5.1667 | 4111.0288 | 0 | 1123.2284 | 5234.2571 | 0.60048 | 5234.8576 | 785.2286 | 6020.0863 | 2068.0613 | 8088.1476 | 1617.6295 | 9710
9 | Электротехническое обслуживание одного офисного потолочного светильника 0,22кВ | шт. | 0.5 | 648.3287 | 0 | 177.1384 | 825.4671 | 0.058111 | 825.5253 | 123.8288 | 949.354 | 200.135 | 1149.489 | 229.8978 | 1380
10 | Осмотр и выявление видимых неисправностей одного открытого заземляющего устройства | шт. | 0.66667 | 530.4553 | 0 | 144.9327 | 675.388 | 0.077482 | 675.4655 | 101.3198 | 776.7853 | 266.8466 | 1043.6319 | 208.7264 | 1260
11 | Осмотр и выявление видимых неисправностей изоляции проводов и кабелей в помещении (с площадью до 1000 м2) | услуга | 0.75 | 596.7622 | 0 | 163.0493 | 759.8115 | 0.087167 | 759.8987 | 113.9848 | 873.8835 | 300.2025 | 1174.0859 | 234.8172 | 1410
12 | Осмотр и выявление видимых неисправностей изоляции проводов и кабелей в помещении (с площадью до 2000 м2) | услуга | 1.25 | 994.6037 | 0 | 271.7488 | 1266.3525 | 0.14528 | 1266.4978 | 189.9747 | 1456.4725 | 500.3374 | 1956.8099 | 391.362 | 2350
13 | Осмотр и выявление видимых неисправностей одной электродвигательной установки | шт. | 0.66667 | 530.4553 | 0 | 144.9327 | 675.388 | 0.077482 | 675.4655 | 101.3198 | 776.7853 | 266.8466 | 1043.6319 | 208.7264 | 1260
14 | Осмотр и выявление видимых неисправностей одного источника бесперебойного питания 0,22кВ | шт. | 0.66667 | 530.4553 | 0 | 144.9327 | 675.388 | 0.077482 | 675.4655 | 101.3198 | 776.7853 | 266.8466 | 1043.6319 | 208.7264 | 1260
15 | Электротехническое обслуживание одной дизельно-генераторной установки до 10 кВт | шт. | 1.6667 | 2406.6862 | 0 | 657.5625 | 3064.2486 | 0.1937 | 3064.4423 | 459.6663 | 3524.1087 | 667.1166 | 4191.2252 | 838.245 | 5030
16 | Электротехническое обслуживание одной системы телеметрии и дистанционного управления | шт. | 1 | 1444.0117 | 0 | 394.5375 | 1838.5492 | 0.11622 | 1838.6654 | 275.7998 | 2114.4652 | 400.2699 | 2514.7351 | 502.947 | 3020
Северо-Енисейский район
1 | Осмотр и выявление видимых неисправностей одного вводно-распределительного устройства-0,22 кВ в помещении (за единицу ВРУ-0,22 кВ) габариты,мм (ш/в/г) 269/220/104 | услуга | 1.0833 | 1089.3704 | 0 | 297.6413 | 1387.0116 | 0.12591 | 1387.1376 | 208.0706 | 1595.2082 | 433.6258 | 2028.834 | 405.7668 | 2440
2 | Электротехническое обслуживание одного ВРУ-0,22кВ в помещении, габариты,мм (ш/в/г) 269/220/104 | шт. | 1.1667 | 1907.0022 | 0 | 521.0372 | 2428.0394 | 0.13559 | 2428.175 | 364.2263 | 2792.4013 | 466.9816 | 3259.3829 | 651.8766 | 3920
3 | Осмотр и выявление видимых неисправностей одного ВРУ-0,4кВ в помещении, габариты,мм (ш/в/г) 400/490/160 | услуга | 1.5833 | 1592.1567 | 0 | 435.0141 | 2027.1709 | 0.18402 | 2027.3549 | 304.1032 | 2331.4581 | 633.7607 | 2965.2189 | 593.0438 | 3560
4 | Электротехническое обслуживание одного ВРУ-0,4кВ в помещении, габариты,мм (ш/в/г) 400/490/160 | шт. | 1.6667 | 2724.2889 | 0 | 744.3389 | 3468.6277 | 0.1937 | 3468.8214 | 520.3232 | 3989.1447 | 667.1166 | 4656.2612 | 931.2522 | 5590
5 | Проверка функционирования одного устройства защитного отключения в помещении (ВДТ, АВДТ) | шт. | 0.66667 | 1089.7155 | 0 | 297.7356 | 1387.4511 | 0.077482 | 1387.5286 | 208.1293 | 1595.6579 | 266.8466 | 1862.5045 | 372.5009 | 2240
6 | Проверка функционирования одного автомата защитного отключения в помещении | шт. | 0.83333 | 1362.1444 | 0 | 372.1694 | 1734.3139 | 0.096852 | 1734.4107 | 260.1616 | 1994.5723 | 333.5583 | 2328.1306 | 465.6261 | 2800
7 | Осмотр и выявление видимых неисправностей розеток и выключателей 0,22кВ (осмотр розетки или выключателя до 50 штук) | услуга | 2.6667 | 2681.5271 | 0 | 732.6554 | 3414.1825 | 0.30993 | 3414.4924 | 512.1739 | 3926.6663 | 1067.3865 | 4994.0528 | 998.8106 | 6000
8 | Осмотр и выявление видимых неисправностей розеток и выключателей 0,22кВ (осмотр розетки или выключателя до 100 штук) | услуга | 5.1667 | 5195.4588 | 0 | 1419.5198 | 6614.9786 | 0.60048 | 6615.5791 | 992.3369 | 7607.916 | 2068.0613 | 9675.9773 | 1935.1955 | 11620
9 | Электротехническое обслуживание одного офисного потолочного светильника 0,22кВ | шт. | 0.5 | 817.2867 | 0 | 223.3017 | 1040.5883 | 0.058111 | 1040.6464 | 156.097 | 1196.7434 | 200.135 | 1396.8784 | 279.3757 | 1680
10 | Осмотр и выявление видимых неисправностей одного открытого заземляющего устройства | шт. | 0.66667 | 670.3818 | 0 | 183.1638 | 853.5456 | 0.077482 | 853.6231 | 128.0435 | 981.6666 | 266.8466 | 1248.5132 | 249.7026 | 1500
11 | Осмотр и выявление видимых неисправностей изоляции проводов и кабелей в помещении (с площадью до 1000 м2) | услуга | 0.75 | 754.1795 | 0 | 206.0593 | 960.2388 | 0.087167 | 960.326 | 144.0489 | 1104.3749 | 300.2025 | 1404.5774 | 280.9155 | 1690
12 | Осмотр и выявление видимых неисправностей изоляции проводов и кабелей в помещении (с площадью до 2000 м2) | услуга | 1.25 | 1256.9658 | 0 | 343.4322 | 1600.3981 | 0.14528 | 1600.5433 | 240.0815 | 1840.6248 | 500.3374 | 2340.9623 | 468.1925 | 2810
13 | Осмотр и выявление видимых неисправностей одной электродвигательной установки | шт. | 0.66667 | 670.3818 | 0 | 183.1638 | 853.5456 | 0.077482 | 853.6231 | 128.0435 | 981.6666 | 266.8466 | 1248.5132 | 249.7026 | 1500
14 | Осмотр и выявление видимых неисправностей одного источника бесперебойного питания 0,22кВ | шт. | 0.66667 | 670.3818 | 0 | 183.1638 | 853.5456 | 0.077482 | 853.6231 | 128.0435 | 981.6666 | 266.8466 | 1248.5132 | 249.7026 | 1500
15 | Электротехническое обслуживание одной дизельно-генераторной установки до 10 кВт | шт. | 1.6667 | 3038.0989 | 0 | 830.0791 | 3868.1779 | 0.1937 | 3868.3716 | 580.2557 | 4448.6274 | 667.1166 | 5115.744 | 1023.1488 | 6140
16 | Электротехническое обслуживание одной системы телеметрии и дистанционного управления | шт. | 1 | 1822.8593 | 0 | 498.0474 | 2320.9068 | 0.11622 | 2321.023 | 348.1534 | 2669.1764 | 400.2699 | 3069.4464 | 613.8893 | 3690
Примечание:
* Абанский район, г. Ачинск, Ачинский район, Балахтинский район, Березовский район, Бирилюсский район, г. Боготол, Боготольский район, Богучанский район, Большемуртинский район, Большеулуйский район, г. Бородино, Дзержинский район, г. Дивногорск, Емельяновский район, г. Енисейск, Енисейский район, Ермаковский район, г. Железногорск ЗАТО, г. Зеленогорск ЗАТО, Идринский район, Иланский район, Ирбейский район, Казачинский район, г. Канск, Канский район, Каратузский район, Козульский район, Краснотуранский район, г. Красноярск, Курагинский район, г. Кедровый, Манский район, г. Минусинск, Минусинский район, Мотыгинский район, г. Назарово, Назаровский район, Нижнеингашский район, Новоселовский район, Партизанский район, Пировский район, Пировский округ, Рыбинский район, Саянский район, г. Солнечный ЗАТО, г. Сосновоборск, Сухобузимский район, Тасеевский район, Тюхтетский район, Тюхтетский округ, Ужурский район, Уярский район, г. Шарыпово, Шарыповский округ, Шушенский район.

## ЭУ
на оказание экспертно-документарных услуг
№ | Наименование работ | Единица измерения | Норма времени, часов | Min допустимая цена |  |  |  | Общепроизв. расходы, руб./час | Min допустимая цена + общепроизв. расходы, руб. гр.5+ гр.6 | Прибыль, руб. | Итого экономически обоснованная цена, руб. гр.7+гр.8 | Расходы ОРДПС, руб./час | Итого экономически обоснованная цена + расходы ОРДПС, руб. гр.9+гр.10 | НДС, руб. | Цена, руб. с НДС
|  |  |  | Труд. затраты, руб. | Материальные затраты, руб. | Накл. расходы, руб. | Итого, руб. гр.2+гр.3+гр.4
А | Б | В | 1 | 2 | 3 | 4 | 5 | 6 | 7 | 8 | 9 | 10 | 11 | 12 | 13
| Муниципальные образования (муниципальные округа, городские округа и муниципальные районы)* | [15 empty] | цена 2024г.
1 | Составление проекта приказа об организационной структуре управления энергоустановками (ЭУ), распределении границ эксплуатационной ответственности и функций по обслуживанию ЭУ | услуга | 0.5 | 513.3221 | 0 | 140.2515 | 653.5737 | 0.058111 | 653.6318 | 98.0448 | 751.6765 | 200.135 | 951.8115 | 190.3623 | 1150 |  | 843.4398
2 | Составление проекта приказа о назначении ответственного за электрохозяйство и его заместителя | услуга | 0.5 | 513.3221 | 0 | 140.2515 | 653.5737 | 0.058111 | 653.6318 | 98.0448 | 751.6765 | 200.135 | 951.8115 | 190.3623 | 1150 |  | 843.4398
3 | Составление проекта приказа о назначении лиц, имеющих право выполнения переключений в электроустановках, ведения оперативных переговоров | услуга | 0.5 | 513.3221 | 0 | 140.2515 | 653.5737 | 0.058111 | 653.6318 | 98.0448 | 751.6765 | 200.135 | 951.8115 | 190.3623 | 1150 |  | 843.4398
4 | Составление проекта приказа о назначении лиц, имеющих право подачи и согласования диспетчерских и оперативных заявок на изменение технологического режима работы или эксплуатационного состояния ЛЭП, оборудования и устройств в составе электроустановок | услуга | 0.5 | 513.3221 | 0 | 140.2515 | 653.5737 | 0.058111 | 653.6318 | 98.0448 | 751.6765 | 200.135 | 951.8115 | 190.3623 | 1150 |  | 843.4398
5 | Составление проекта приказа о назначении лиц, имеющих право единоличного осмотра электроустановок | услуга | 0.5 | 513.3221 | 0 | 140.2515 | 653.5737 | 0.058111 | 653.6318 | 98.0448 | 751.6765 | 200.135 | 951.8115 | 190.3623 | 1150 |  | 843.4398
6 | Составление проекта приказа о назначении лиц, имеющих право отдавать распоряжения, выдавать наряды-допуски, выдавать разрешения на подготовку рабочего места и допуск к производству работ в электроустановках, выполнять обязанности допускающего, ответственного руководителя работ, производителя работ, наблюдающего в соответствии с Правилами по охране труда при эксплуатации электроустановок | услуга | 0.5 | 513.3221 | 0 | 140.2515 | 653.5737 | 0.058111 | 653.6318 | 98.0448 | 751.6765 | 200.135 | 951.8115 | 190.3623 | 1150 |  | 843.4398
7 | Составление проекта приказа о назначении лиц, имеющих право производства специальных работ в электроустановках (при определенной потребителем необходимости выполнения таких работ). | услуга | 0.5 | 513.3221 | 0 | 140.2515 | 653.5737 | 0.058111 | 653.6318 | 98.0448 | 751.6765 | 200.135 | 951.8115 | 190.3623 | 1150 |  | 843.4398
8 | Составление проекта приказа об утверждении перечня технической документации | услуга | 0.5 | 513.3221 | 0 | 140.2515 | 653.5737 | 0.058111 | 653.6318 | 98.0448 | 751.6765 | 200.135 | 951.8115 | 190.3623 | 1150 |  | 843.4398
9 | Составление проекта приказа об утверждении производственных инструкций | услуга | 0.5 | 513.3221 | 0 | 140.2515 | 653.5737 | 0.058111 | 653.6318 | 98.0448 | 751.6765 | 200.135 | 951.8115 | 190.3623 | 1150 |  | 843.4398
10 | Составление проекта приказа об утверждении перечня документов на рабочих местах оперативного, оперативно-ремонтного персонала | услуга | 0.5 | 513.3221 | 0 | 140.2515 | 653.5737 | 0.058111 | 653.6318 | 98.0448 | 751.6765 | 200.135 | 951.8115 | 190.3623 | 1150 |  | 843.4398
11 | Составление проекта приказа об утверждении графиков осмотров и обходов оборудования, зданий и сооружений электроустановок потребителя | услуга | 0.5 | 513.3221 | 0 | 140.2515 | 653.5737 | 0.058111 | 653.6318 | 98.0448 | 751.6765 | 200.135 | 951.8115 | 190.3623 | 1150 |  | 843.4398
12 | Составление однолинейной схемы электроснабжения | услуга | 0.5 | 513.3221 | 0 | 140.2515 | 653.5737 | 0.058111 | 653.6318 | 98.0448 | 751.6765 | 200.135 | 951.8115 | 190.3623 | 1150 |  | 843.4398
13 | Составление проекта журнала учета электрооборудования с перечислением основного электрооборудования и с указанием его технических данных, а также присвоенных ему инвентарных номеров | услуга | 0.5 | 513.3221 | 0 | 140.2515 | 653.5737 | 0.058111 | 653.6318 | 98.0448 | 751.6765 | 200.135 | 951.8115 | 190.3623 | 1150 |  | 843.4398
14 | Первичное оформление технического паспорта ЛЭП, основного энергетического и электротехнического оборудования, зданий и сооружений | услуга | 0.5 | 513.3221 | 0 | 140.2515 | 653.5737 | 0.058111 | 653.6318 | 98.0448 | 751.6765 | 200.135 | 951.8115 | 190.3623 | 1150 |  | 843.4398
15 | Составление проекта производственной инструкции по эксплуатации электроустановок потребителя | услуга | 2 | 2053.2886 | 0 | 561.006 | 2614.2946 | 0.23244 | 2614.5271 | 392.1791 | 3006.7061 | 800.5399 | 3807.246 | 761.4492 | 4570 | 16 пр | 3373.7594
16 | Составление проекта инструкции по охране труда | услуга | 1 | 1026.6443 | 0 | 280.503 | 1307.1473 | 0.11622 | 1307.2635 | 196.0895 | 1503.3531 | 400.2699 | 1903.623 | 380.7246 | 2290 |  | 1686.8797
17 | Составление перечня документов на рабочих местах оперативного, оперативно-ремонтного персонала | услуга | 0.5 | 513.3221 | 0 | 140.2515 | 653.5737 | 0.058111 | 653.6318 | 98.0448 | 751.6765 | 200.135 | 951.8115 | 190.3623 | 1150 |  | 843.4398
18 | Составление графика осмотра и обходов оборудования, зданий и сооружений электроустановок потребителя
| при условии количества объектов в графике до 10 штук | услуга | 0.5 | 513.3221 | 0 | 140.2515 | 653.5737 | 0.058111 | 653.6318 | 98.0448 | 751.6765 | 200.135 | 951.8115 | 190.3623 | 1150 |  | 843.4398
| при условии количества объектов в графике свыше 10 штук | услуга | 1.5 | 1539.9664 | 0 | 420.7545 | 1960.721 | 0.17433 | 1960.8953 | 294.1343 | 2255.0296 | 600.4049 | 2855.4345 | 571.0869 | 3430 |  | 2530.3195
19 | Составление проекта должностной инструкции ответственного за электрохозяйство | услуга | 1 | 1026.6443 | 0 | 280.503 | 1307.1473 | 0.11622 | 1307.2635 | 196.0895 | 1503.3531 | 400.2699 | 1903.623 | 380.7246 | 2290 |  | 1686.8797
20 | Составление оперативной схемы электрических соединений | услуга | 1 | 1026.6443 | 0 | 280.503 | 1307.1473 | 0.11622 | 1307.2635 | 196.0895 | 1503.3531 | 400.2699 | 1903.623 | 380.7246 | 2290 |  | 1686.8797
21 | Составление проекта оперативного журнала | услуга | 0.5 | 513.3221 | 0 | 140.2515 | 653.5737 | 0.058111 | 653.6318 | 98.0448 | 751.6765 | 200.135 | 951.8115 | 190.3623 | 1150 |  | 843.4398
22 | Составление проекта журнала распоряжений | услуга | 0.5 | 513.3221 | 0 | 140.2515 | 653.5737 | 0.058111 | 653.6318 | 98.0448 | 751.6765 | 200.135 | 951.8115 | 190.3623 | 1150 |  | 843.4398
23 | Составление проекта журнала учета работ по нарядам и распоряжениям | услуга | 0.5 | 513.3221 | 0 | 140.2515 | 653.5737 | 0.058111 | 653.6318 | 98.0448 | 751.6765 | 200.135 | 951.8115 | 190.3623 | 1150 |  | 843.4398
24 | Составление проекта журнала выдачи и возврата ключей от электроустановок | услуга | 0.5 | 513.3221 | 0 | 140.2515 | 653.5737 | 0.058111 | 653.6318 | 98.0448 | 751.6765 | 200.135 | 951.8115 | 190.3623 | 1150 |  | 843.4398
25 | Составление проекта журнала релейной защиты и автоматики | услуга | 0.5 | 513.3221 | 0 | 140.2515 | 653.5737 | 0.058111 | 653.6318 | 98.0448 | 751.6765 | 200.135 | 951.8115 | 190.3623 | 1150 |  | 843.4398
26 | Составление проекта журнала телемеханики | услуга | 0.5 | 513.3221 | 0 | 140.2515 | 653.5737 | 0.058111 | 653.6318 | 98.0448 | 751.6765 | 200.135 | 951.8115 | 190.3623 | 1150 |  | 843.4398
27 | Составление проекта журнала и картотеки дефектов и неполадок на электрооборудовании | услуга | 0.5 | 513.3221 | 0 | 140.2515 | 653.5737 | 0.058111 | 653.6318 | 98.0448 | 751.6765 | 200.135 | 951.8115 | 190.3623 | 1150 |  | 843.4398
28 | Составление проекта журнала диспетчерских и оперативных заявок на изменение технологического режима работы или эксплуатационного состояния ЛЭП оборудования и устройств | услуга | 0.5 | 513.3221 | 0 | 140.2515 | 653.5737 | 0.058111 | 653.6318 | 98.0448 | 751.6765 | 200.135 | 951.8115 | 190.3623 | 1150 |  | 843.4398
29 | Составление проекта журнала снятия показаний контрольно-измерительных приборов | услуга | 0.5 | 513.3221 | 0 | 140.2515 | 653.5737 | 0.058111 | 653.6318 | 98.0448 | 751.6765 | 200.135 | 951.8115 | 190.3623 | 1150 |  | 843.4398
30 | Составление проекта журнала учета электрооборудования | услуга | 0.5 | 513.3221 | 0 | 140.2515 | 653.5737 | 0.058111 | 653.6318 | 98.0448 | 751.6765 | 200.135 | 951.8115 | 190.3623 | 1150 |  | 843.4398
31 | Разработка графика выполнения ремонта и технического обслуживания электроустановок
| при условии количества объектов в графике до 10 штук | услуга | 0.5 | 513.3221 | 0 | 140.2515 | 653.5737 | 0.058111 | 653.6318 | 98.0448 | 751.6765 | 200.135 | 951.8115 | 190.3623 | 1150 |  | 843.4398
| при условии количества объектов в графике свыше 10 штук | услуга | 1.5 | 1539.9664 | 0 | 420.7545 | 1960.721 | 0.17433 | 1960.8953 | 294.1343 | 2255.0296 | 600.4049 | 2855.4345 | 571.0869 | 3430 |  | 2530.3195
32 | Разработка графика проведения проверок и испытаний средств защиты в электроустановках и инструмента, необходимых для эксплуатации электроустановок в соответствии с нормативными правовыми актами, устанавливающими требования надежности и безопасности в сфере электроэнергетики, а также ПТЭЭПЭЭ
| при условии количества объектов в графике до 10 штук | услуга | 0.5 | 513.3221 | 0 | 140.2515 | 653.5737 | 0.058111 | 653.6318 | 98.0448 | 751.6765 | 200.135 | 951.8115 | 190.3623 | 1150 |  | 843.4398
| при условии количества объектов в графике свыше 10 штук | услуга | 1.5 | 1539.9664 | 0 | 420.7545 | 1960.721 | 0.17433 | 1960.8953 | 294.1343 | 2255.0296 | 600.4049 | 2855.4345 | 571.0869 | 3430 |  | 2530.3195
33 | Разработка графика ввода ЛЭП, оборудования, устройств, входящих в состав электроустановок, в работу в соответствии с нормативными правовыми актами, устанавливающими требования надежности и безопасности в сфере электроэнергетики, а также ПТЭЭПЭЭ | услуга | 1.5 | 1539.9664 | 0 | 420.7545 | 1960.721 | 0.17433 | 1960.8953 | 294.1343 | 2255.0296 | 600.4049 | 2855.4345 | 571.0869 | 3430 |  | 2530.3195
34 | Разработка графика проверок соответствия исполнительных технологических схем (чертежей), представляющих собой графическое представление последовательности основных стадий (операций) технологического процесса, и схем электрических соединений фактическим эксплуатационным схемам и пересмотру (актуализации) указанных схем в соответствии с ПТЭЭПЭЭ
| при условии пересмотра до 10 схем | услуга | 0.5 | 513.3221 | 0 | 140.2515 | 653.5737 | 0.058111 | 653.6318 | 98.0448 | 751.6765 | 200.135 | 951.8115 | 190.3623 | 1150 |  | 843.4398
| при условии пересмотра свыше 10 схем | услуга | 1.5 | 1539.9664 | 0 | 420.7545 | 1960.721 | 0.17433 | 1960.8953 | 294.1343 | 2255.0296 | 600.4049 | 2855.4345 | 571.0869 | 3430 |  | 2530.3195
35 | Осмотр электрооборудования объекта специалистом с составлением акта | услуга | 2 | 2053.2886 | 0 | 561.006 | 2614.2946 | 0.23244 | 2614.5271 | 392.1791 | 3006.7061 | 800.5399 | 3807.246 | 761.4492 | 4570 |  | 3373.7594
Кежемский район
1 | Составление проекта приказа об организационной структуре управления энергоустановками (ЭУ), распределении границ эксплуатационной ответственности и функций по обслуживанию ЭУ | услуга | 0.5 | 667.4728 | 0 | 182.369 | 849.8418 | 0.058111 | 849.9 | 127.485 | 977.3849 | 200.135 | 1177.5199 | 235.504 | 1420
2 | Составление проекта приказа о назначении ответственного за электрохозяйство и его заместителя | услуга | 0.5 | 667.4728 | 0 | 182.369 | 849.8418 | 0.058111 | 849.9 | 127.485 | 977.3849 | 200.135 | 1177.5199 | 235.504 | 1420
3 | Составление проекта приказа о назначении лиц, имеющих право выполнения переключений в электроустановках, ведения оперативных переговоров | услуга | 0.5 | 667.4728 | 0 | 182.369 | 849.8418 | 0.058111 | 849.9 | 127.485 | 977.3849 | 200.135 | 1177.5199 | 235.504 | 1420
4 | Составление проекта приказа о назначении лиц, имеющих право подачи и согласования диспетчерских и оперативных заявок на изменение технологического режима работы или эксплуатационного состояния ЛЭП, оборудования и устройств в составе электроустановок | услуга | 0.5 | 667.4728 | 0 | 182.369 | 849.8418 | 0.058111 | 849.9 | 127.485 | 977.3849 | 200.135 | 1177.5199 | 235.504 | 1420
5 | Составление проекта приказа о назначении лиц, имеющих право единоличного осмотра электроустановок | услуга | 0.5 | 667.4728 | 0 | 182.369 | 849.8418 | 0.058111 | 849.9 | 127.485 | 977.3849 | 200.135 | 1177.5199 | 235.504 | 1420
6 | Составление проекта приказа о назначении лиц, имеющих право отдавать распоряжения, выдавать наряды-допуски, выдавать разрешения на подготовку рабочего места и допуск к производству работ в электроустановках, выполнять обязанности допускающего, ответственного руководителя работ, производителя работ, наблюдающего в соответствии с Правилами по охране труда при эксплуатации электроустановок | услуга | 0.5 | 667.4728 | 0 | 182.369 | 849.8418 | 0.058111 | 849.9 | 127.485 | 977.3849 | 200.135 | 1177.5199 | 235.504 | 1420
7 | Составление проекта приказа о назначении лиц, имеющих право производства специальных работ в электроустановках (при определенной потребителем необходимости выполнения таких работ). | услуга | 0.5 | 667.4728 | 0 | 182.369 | 849.8418 | 0.058111 | 849.9 | 127.485 | 977.3849 | 200.135 | 1177.5199 | 235.504 | 1420
8 | Составление проекта приказа об утверждении перечня технической документации | услуга | 0.5 | 667.4728 | 0 | 182.369 | 849.8418 | 0.058111 | 849.9 | 127.485 | 977.3849 | 200.135 | 1177.5199 | 235.504 | 1420
9 | Составление проекта приказа об утверждении производственных инструкций | услуга | 0.5 | 667.4728 | 0 | 182.369 | 849.8418 | 0.058111 | 849.9 | 127.485 | 977.3849 | 200.135 | 1177.5199 | 235.504 | 1420
10 | Составление проекта приказа об утверждении перечня документов на рабочих местах оперативного, оперативно-ремонтного персонала | услуга | 0.5 | 667.4728 | 0 | 182.369 | 849.8418 | 0.058111 | 849.9 | 127.485 | 977.3849 | 200.135 | 1177.5199 | 235.504 | 1420
11 | Составление проекта приказа об утверждении графиков осмотров и обходов оборудования, зданий и сооружений электроустановок потребителя | услуга | 0.5 | 667.4728 | 0 | 182.369 | 849.8418 | 0.058111 | 849.9 | 127.485 | 977.3849 | 200.135 | 1177.5199 | 235.504 | 1420
12 | Составление однолинейной схемы электроснабжения | услуга | 0.5 | 667.4728 | 0 | 182.369 | 849.8418 | 0.058111 | 849.9 | 127.485 | 977.3849 | 200.135 | 1177.5199 | 235.504 | 1420
13 | Составление проекта журнала учета электрооборудования с перечислением основного электрооборудования и с указанием его технических данных, а также присвоенных ему инвентарных номеров | услуга | 0.5 | 667.4728 | 0 | 182.369 | 849.8418 | 0.058111 | 849.9 | 127.485 | 977.3849 | 200.135 | 1177.5199 | 235.504 | 1420
14 | Первичное оформление технического паспорта ЛЭП, основного энергетического и электротехнического оборудования, зданий и сооружений | услуга | 0.5 | 667.4728 | 0 | 182.369 | 849.8418 | 0.058111 | 849.9 | 127.485 | 977.3849 | 200.135 | 1177.5199 | 235.504 | 1420
15 | Составление проекта производственной инструкции по эксплуатации электроустановок потребителя | услуга | 2 | 2669.8912 | 0 | 729.4762 | 3399.3674 | 0.23244 | 3399.5998 | 509.94 | 3909.5398 | 800.5399 | 4710.0797 | 942.0159 | 5660
16 | Составление проекта инструкции по охране труда | услуга | 1 | 1334.9456 | 0 | 364.7381 | 1699.6837 | 0.11622 | 1699.7999 | 254.97 | 1954.7699 | 400.2699 | 2355.0398 | 471.008 | 2830
17 | Составление перечня документов на рабочих местах оперативного, оперативно-ремонтного персонала | услуга | 0.5 | 667.4728 | 0 | 182.369 | 849.8418 | 0.058111 | 849.9 | 127.485 | 977.3849 | 200.135 | 1177.5199 | 235.504 | 1420
18 | Составление графика осмотра и обходов оборудования, зданий и сооружений электроустановок потребителя
| при условии количества объектов в графике до 10 штук | услуга | 0.5 | 667.4728 | 0 | 182.369 | 849.8418 | 0.058111 | 849.9 | 127.485 | 977.3849 | 200.135 | 1177.5199 | 235.504 | 1420
| при условии количества объектов в графике свыше 10 штук | услуга | 1.5 | 2002.4184 | 0 | 547.1071 | 2549.5255 | 0.17433 | 2549.6999 | 382.455 | 2932.1548 | 600.4049 | 3532.5597 | 706.5119 | 4240
19 | Составление проекта должностной инструкции ответственного за электрохозяйство | услуга | 1 | 1334.9456 | 0 | 364.7381 | 1699.6837 | 0.11622 | 1699.7999 | 254.97 | 1954.7699 | 400.2699 | 2355.0398 | 471.008 | 2830
20 | Составление оперативной схемы электрических соединений | услуга | 1 | 1334.9456 | 0 | 364.7381 | 1699.6837 | 0.11622 | 1699.7999 | 254.97 | 1954.7699 | 400.2699 | 2355.0398 | 471.008 | 2830
21 | Составление проекта оперативного журнала | услуга | 0.5 | 667.4728 | 0 | 182.369 | 849.8418 | 0.058111 | 849.9 | 127.485 | 977.3849 | 200.135 | 1177.5199 | 235.504 | 1420
22 | Составление проекта журнала распоряжений | услуга | 0.5 | 667.4728 | 0 | 182.369 | 849.8418 | 0.058111 | 849.9 | 127.485 | 977.3849 | 200.135 | 1177.5199 | 235.504 | 1420
23 | Составление проекта журнала учета работ по нарядам и распоряжениям | услуга | 0.5 | 667.4728 | 0 | 182.369 | 849.8418 | 0.058111 | 849.9 | 127.485 | 977.3849 | 200.135 | 1177.5199 | 235.504 | 1420
24 | Составление проекта журнала выдачи и возврата ключей от электроустановок | услуга | 0.5 | 667.4728 | 0 | 182.369 | 849.8418 | 0.058111 | 849.9 | 127.485 | 977.3849 | 200.135 | 1177.5199 | 235.504 | 1420
25 | Составление проекта журнала релейной защиты и автоматики | услуга | 0.5 | 667.4728 | 0 | 182.369 | 849.8418 | 0.058111 | 849.9 | 127.485 | 977.3849 | 200.135 | 1177.5199 | 235.504 | 1420
26 | Составление проекта журнала телемеханики | услуга | 0.5 | 667.4728 | 0 | 182.369 | 849.8418 | 0.058111 | 849.9 | 127.485 | 977.3849 | 200.135 | 1177.5199 | 235.504 | 1420
27 | Составление проекта журнала и картотеки дефектов и неполадок на электрооборудовании | услуга | 0.5 | 667.4728 | 0 | 182.369 | 849.8418 | 0.058111 | 849.9 | 127.485 | 977.3849 | 200.135 | 1177.5199 | 235.504 | 1420
28 | Составление проекта журнала диспетчерских и оперативных заявок на изменение технологического режима работы или эксплуатационного состояния ЛЭП оборудования и устройств | услуга | 0.5 | 667.4728 | 0 | 182.369 | 849.8418 | 0.058111 | 849.9 | 127.485 | 977.3849 | 200.135 | 1177.5199 | 235.504 | 1420
29 | Составление проекта журнала снятия показаний контрольно-измерительных приборов | услуга | 0.5 | 667.4728 | 0 | 182.369 | 849.8418 | 0.058111 | 849.9 | 127.485 | 977.3849 | 200.135 | 1177.5199 | 235.504 | 1420
30 | Составление проекта журнала учета электрооборудования | услуга | 0.5 | 667.4728 | 0 | 182.369 | 849.8418 | 0.058111 | 849.9 | 127.485 | 977.3849 | 200.135 | 1177.5199 | 235.504 | 1420
31 | Разработка графика выполнения ремонта и технического обслуживания электроустановок
| при условии количества объектов в графике до 10 штук | услуга | 0.5 | 667.4728 | 0 | 182.369 | 849.8418 | 0.058111 | 849.9 | 127.485 | 977.3849 | 200.135 | 1177.5199 | 235.504 | 1420
| при условии количества объектов в графике свыше 10 штук | услуга | 1.5 | 2002.4184 | 0 | 547.1071 | 2549.5255 | 0.17433 | 2549.6999 | 382.455 | 2932.1548 | 600.4049 | 3532.5597 | 706.5119 | 4240
32 | Разработка графика проведения проверок и испытаний средств защиты в электроустановках и инструмента, необходимых для эксплуатации электроустановок в соответствии с нормативными правовыми актами, устанавливающими требования надежности и безопасности в сфере электроэнергетики, а также ПТЭЭПЭЭ
| при условии количества объектов в графике до 10 штук | услуга | 0.5 | 667.4728 | 0 | 182.369 | 849.8418 | 0.058111 | 849.9 | 127.485 | 977.3849 | 200.135 | 1177.5199 | 235.504 | 1420
| при условии количества объектов в графике свыше 10 штук | услуга | 1.5 | 2002.4184 | 0 | 547.1071 | 2549.5255 | 0.17433 | 2549.6999 | 382.455 | 2932.1548 | 600.4049 | 3532.5597 | 706.5119 | 4240
33 | Разработка графика ввода ЛЭП, оборудования, устройств, входящих в состав электроустановок, в работу в соответствии с нормативными правовыми актами, устанавливающими требования надежности и безопасности в сфере электроэнергетики, а также ПТЭЭПЭЭ | услуга | 1.5 | 2002.4184 | 0 | 547.1071 | 2549.5255 | 0.17433 | 2549.6999 | 382.455 | 2932.1548 | 600.4049 | 3532.5597 | 706.5119 | 4240
34 | Разработка графика проверок соответствия исполнительных технологических схем (чертежей), представляющих собой графическое представление последовательности основных стадий (операций) технологического процесса, и схем электрических соединений фактическим эксплуатационным схемам и пересмотру (актуализации) указанных схем в соответствии с ПТЭЭПЭЭ
| при условии пересмотра до 10 схем | услуга | 0.5 | 667.4728 | 0 | 182.369 | 849.8418 | 0.058111 | 849.9 | 127.485 | 977.3849 | 200.135 | 1177.5199 | 235.504 | 1420
| при условии пересмотра свыше 10 схем | услуга | 1.5 | 2002.4184 | 0 | 547.1071 | 2549.5255 | 0.17433 | 2549.6999 | 382.455 | 2932.1548 | 600.4049 | 3532.5597 | 706.5119 | 4240
35 | Осмотр электрооборудования объекта специалистом с составлением акта | услуга | 2 | 2669.8912 | 0 | 729.4762 | 3399.3674 | 0.23244 | 3399.5998 | 509.94 | 3909.5398 | 800.5399 | 4710.0797 | 942.0159 | 5660
Богучанский район, г. Енисейск, Енисейский район, г. Лесосибирск, Мотыгинский район
1 | Составление проекта приказа об организационной структуре управления энергоустановками (ЭУ), распределении границ эксплуатационной ответственности и функций по обслуживанию ЭУ | услуга | 0.5 | 574.9824 | 0 | 157.0985 | 732.0809 | 0.058111 | 732.139 | 109.8209 | 841.9599 | 200.135 | 1042.0949 | 208.419 | 1260
2 | Составление проекта приказа о назначении ответственного за электрохозяйство и его заместителя | услуга | 0.5 | 574.9824 | 0 | 157.0985 | 732.0809 | 0.058111 | 732.139 | 109.8209 | 841.9599 | 200.135 | 1042.0949 | 208.419 | 1260
3 | Составление проекта приказа о назначении лиц, имеющих право выполнения переключений в электроустановках, ведения оперативных переговоров | услуга | 0.5 | 574.9824 | 0 | 157.0985 | 732.0809 | 0.058111 | 732.139 | 109.8209 | 841.9599 | 200.135 | 1042.0949 | 208.419 | 1260
4 | Составление проекта приказа о назначении лиц, имеющих право подачи и согласования диспетчерских и оперативных заявок на изменение технологического режима работы или эксплуатационного состояния ЛЭП, оборудования и устройств в составе электроустановок | услуга | 0.5 | 574.9824 | 0 | 157.0985 | 732.0809 | 0.058111 | 732.139 | 109.8209 | 841.9599 | 200.135 | 1042.0949 | 208.419 | 1260
5 | Составление проекта приказа о назначении лиц, имеющих право единоличного осмотра электроустановок | услуга | 0.5 | 574.9824 | 0 | 157.0985 | 732.0809 | 0.058111 | 732.139 | 109.8209 | 841.9599 | 200.135 | 1042.0949 | 208.419 | 1260
6 | Составление проекта приказа о назначении лиц, имеющих право отдавать распоряжения, выдавать наряды-допуски, выдавать разрешения на подготовку рабочего места и допуск к производству работ в электроустановках, выполнять обязанности допускающего, ответственного руководителя работ, производителя работ, наблюдающего в соответствии с Правилами по охране труда при эксплуатации электроустановок | услуга | 0.5 | 574.9824 | 0 | 157.0985 | 732.0809 | 0.058111 | 732.139 | 109.8209 | 841.9599 | 200.135 | 1042.0949 | 208.419 | 1260
7 | Составление проекта приказа о назначении лиц, имеющих право производства специальных работ в электроустановках (при определенной потребителем необходимости выполнения таких работ). | услуга | 0.5 | 574.9824 | 0 | 157.0985 | 732.0809 | 0.058111 | 732.139 | 109.8209 | 841.9599 | 200.135 | 1042.0949 | 208.419 | 1260
8 | Составление проекта приказа об утверждении перечня технической документации | услуга | 0.5 | 574.9824 | 0 | 157.0985 | 732.0809 | 0.058111 | 732.139 | 109.8209 | 841.9599 | 200.135 | 1042.0949 | 208.419 | 1260
9 | Составление проекта приказа об утверждении производственных инструкций | услуга | 0.5 | 574.9824 | 0 | 157.0985 | 732.0809 | 0.058111 | 732.139 | 109.8209 | 841.9599 | 200.135 | 1042.0949 | 208.419 | 1260
10 | Составление проекта приказа об утверждении перечня документов на рабочих местах оперативного, оперативно-ремонтного персонала | услуга | 0.5 | 574.9824 | 0 | 157.0985 | 732.0809 | 0.058111 | 732.139 | 109.8209 | 841.9599 | 200.135 | 1042.0949 | 208.419 | 1260
11 | Составление проекта приказа об утверждении графиков осмотров и обходов оборудования, зданий и сооружений электроустановок потребителя | услуга | 0.5 | 574.9824 | 0 | 157.0985 | 732.0809 | 0.058111 | 732.139 | 109.8209 | 841.9599 | 200.135 | 1042.0949 | 208.419 | 1260
12 | Составление однолинейной схемы электроснабжения | услуга | 0.5 | 574.9824 | 0 | 157.0985 | 732.0809 | 0.058111 | 732.139 | 109.8209 | 841.9599 | 200.135 | 1042.0949 | 208.419 | 1260
13 | Составление проекта журнала учета электрооборудования с перечислением основного электрооборудования и с указанием его технических данных, а также присвоенных ему инвентарных номеров | услуга | 0.5 | 574.9824 | 0 | 157.0985 | 732.0809 | 0.058111 | 732.139 | 109.8209 | 841.9599 | 200.135 | 1042.0949 | 208.419 | 1260
14 | Первичное оформление технического паспорта ЛЭП, основного энергетического и электротехнического оборудования, зданий и сооружений | услуга | 0.5 | 574.9824 | 0 | 157.0985 | 732.0809 | 0.058111 | 732.139 | 109.8209 | 841.9599 | 200.135 | 1042.0949 | 208.419 | 1260
15 | Составление проекта производственной инструкции по эксплуатации электроустановок потребителя | услуга | 2 | 2299.9296 | 0 | 628.3941 | 2928.3237 | 0.23244 | 2928.5562 | 439.2834 | 3367.8396 | 800.5399 | 4168.3795 | 833.6759 | 5010
16 | Составление проекта инструкции по охране труда | услуга | 1 | 1149.9648 | 0 | 314.197 | 1464.1619 | 0.11622 | 1464.2781 | 219.6417 | 1683.9198 | 400.2699 | 2084.1897 | 416.8379 | 2510
17 | Составление перечня документов на рабочих местах оперативного, оперативно-ремонтного персонала | услуга | 0.5 | 574.9824 | 0 | 157.0985 | 732.0809 | 0.058111 | 732.139 | 109.8209 | 841.9599 | 200.135 | 1042.0949 | 208.419 | 1260
18 | Составление графика осмотра и обходов оборудования, зданий и сооружений электроустановок потребителя
| при условии количества объектов в графике до 10 штук | услуга | 0.5 | 574.9824 | 0 | 157.0985 | 732.0809 | 0.058111 | 732.139 | 109.8209 | 841.9599 | 200.135 | 1042.0949 | 208.419 | 1260
| при условии количества объектов в графике свыше 10 штук | услуга | 1.5 | 1724.9472 | 0 | 471.2956 | 2196.2428 | 0.17433 | 2196.4171 | 329.4626 | 2525.8797 | 600.4049 | 3126.2846 | 625.2569 | 3760
19 | Составление проекта должностной инструкции ответственного за электрохозяйство | услуга | 1 | 1149.9648 | 0 | 314.197 | 1464.1619 | 0.11622 | 1464.2781 | 219.6417 | 1683.9198 | 400.2699 | 2084.1897 | 416.8379 | 2510
20 | Составление оперативной схемы электрических соединений | услуга | 1 | 1149.9648 | 0 | 314.197 | 1464.1619 | 0.11622 | 1464.2781 | 219.6417 | 1683.9198 | 400.2699 | 2084.1897 | 416.8379 | 2510
21 | Составление проекта оперативного журнала | услуга | 0.5 | 574.9824 | 0 | 157.0985 | 732.0809 | 0.058111 | 732.139 | 109.8209 | 841.9599 | 200.135 | 1042.0949 | 208.419 | 1260
22 | Составление проекта журнала распоряжений | услуга | 0.5 | 574.9824 | 0 | 157.0985 | 732.0809 | 0.058111 | 732.139 | 109.8209 | 841.9599 | 200.135 | 1042.0949 | 208.419 | 1260
23 | Составление проекта журнала учета работ по нарядам и распоряжениям | услуга | 0.5 | 574.9824 | 0 | 157.0985 | 732.0809 | 0.058111 | 732.139 | 109.8209 | 841.9599 | 200.135 | 1042.0949 | 208.419 | 1260
24 | Составление проекта журнала выдачи и возврата ключей от электроустановок | услуга | 0.5 | 574.9824 | 0 | 157.0985 | 732.0809 | 0.058111 | 732.139 | 109.8209 | 841.9599 | 200.135 | 1042.0949 | 208.419 | 1260
25 | Составление проекта журнала релейной защиты и автоматики | услуга | 0.5 | 574.9824 | 0 | 157.0985 | 732.0809 | 0.058111 | 732.139 | 109.8209 | 841.9599 | 200.135 | 1042.0949 | 208.419 | 1260
26 | Составление проекта журнала телемеханики | услуга | 0.5 | 574.9824 | 0 | 157.0985 | 732.0809 | 0.058111 | 732.139 | 109.8209 | 841.9599 | 200.135 | 1042.0949 | 208.419 | 1260
27 | Составление проекта журнала и картотеки дефектов и неполадок на электрооборудовании | услуга | 0.5 | 574.9824 | 0 | 157.0985 | 732.0809 | 0.058111 | 732.139 | 109.8209 | 841.9599 | 200.135 | 1042.0949 | 208.419 | 1260
28 | Составление проекта журнала диспетчерских и оперативных заявок на изменение технологического режима работы или эксплуатационного состояния ЛЭП оборудования и устройств | услуга | 0.5 | 574.9824 | 0 | 157.0985 | 732.0809 | 0.058111 | 732.139 | 109.8209 | 841.9599 | 200.135 | 1042.0949 | 208.419 | 1260
29 | Составление проекта журнала снятия показаний контрольно-измерительных приборов | услуга | 0.5 | 574.9824 | 0 | 157.0985 | 732.0809 | 0.058111 | 732.139 | 109.8209 | 841.9599 | 200.135 | 1042.0949 | 208.419 | 1260
30 | Составление проекта журнала учета электрооборудования | услуга | 0.5 | 574.9824 | 0 | 157.0985 | 732.0809 | 0.058111 | 732.139 | 109.8209 | 841.9599 | 200.135 | 1042.0949 | 208.419 | 1260
31 | Разработка графика выполнения ремонта и технического обслуживания электроустановок |  | Труд. затраты, руб. 2: 0
| при условии количества объектов в графике до 10 штук | услуга | 0.5 | 574.9824 | 0 | 157.0985 | 732.0809 | 0.058111 | 732.139 | 109.8209 | 841.9599 | 200.135 | 1042.0949 | 208.419 | 1260
| при условии количества объектов в графике свыше 10 штук | услуга | 1.5 | 1724.9472 | 0 | 471.2956 | 2196.2428 | 0.17433 | 2196.4171 | 329.4626 | 2525.8797 | 600.4049 | 3126.2846 | 625.2569 | 3760
32 | Разработка графика проведения проверок и испытаний средств защиты в электроустановках и инструмента, необходимых для эксплуатации электроустановок в соответствии с нормативными правовыми актами, устанавливающими требования надежности и безопасности в сфере электроэнергетики, а также ПТЭЭПЭЭ
| при условии количества объектов в графике до 10 штук | услуга | 0.5 | 574.9824 | 0 | 157.0985 | 732.0809 | 0.058111 | 732.139 | 109.8209 | 841.9599 | 200.135 | 1042.0949 | 208.419 | 1260
| при условии количества объектов в графике свыше 10 штук | услуга | 1.5 | 1724.9472 | 0 | 471.2956 | 2196.2428 | 0.17433 | 2196.4171 | 329.4626 | 2525.8797 | 600.4049 | 3126.2846 | 625.2569 | 3760
33 | Разработка графика ввода ЛЭП, оборудования, устройств, входящих в состав электроустановок, в работу в соответствии с нормативными правовыми актами, устанавливающими требования надежности и безопасности в сфере электроэнергетики, а также ПТЭЭПЭЭ | услуга | 1.5 | 1724.9472 | 0 | 471.2956 | 2196.2428 | 0.17433 | 2196.4171 | 329.4626 | 2525.8797 | 600.4049 | 3126.2846 | 625.2569 | 3760
34 | Разработка графика проверок соответствия исполнительных технологических схем (чертежей), представляющих собой графическое представление последовательности основных стадий (операций) технологического процесса, и схем электрических соединений фактическим эксплуатационным схемам и пересмотру (актуализации) указанных схем в соответствии с ПТЭЭПЭЭ
| при условии пересмотра до 10 схем | услуга | 0.5 | 574.9824 | 0 | 157.0985 | 732.0809 | 0.058111 | 732.139 | 109.8209 | 841.9599 | 200.135 | 1042.0949 | 208.419 | 1260
| при условии пересмотра свыше 10 схем | услуга | 1.5 | 1724.9472 | 0 | 471.2956 | 2196.2428 | 0.17433 | 2196.4171 | 329.4626 | 2525.8797 | 600.4049 | 3126.2846 | 625.2569 | 3760
35 | Осмотр электрооборудования объекта специалистом с составлением акта | услуга | 2 | 2299.9296 | 0 | 628.3941 | 2928.3237 | 0.23244 | 2928.5562 | 439.2834 | 3367.8396 | 800.5399 | 4168.3795 | 833.6759 | 5010
Северо-Енисейский район
1 | Составление проекта приказа об организационной структуре управления энергоустановками (ЭУ), распределении границ эксплуатационной ответственности и функций по обслуживанию ЭУ | услуга | 0.5 | 729.1331 | 0 | 199.2161 | 928.3491 | 0.058111 | 928.4072 | 139.2611 | 1067.6683 | 200.135 | 1267.8033 | 253.5607 | 1530
2 | Составление проекта приказа о назначении ответственного за электрохозяйство и его заместителя | услуга | 0.5 | 729.1331 | 0 | 199.2161 | 928.3491 | 0.058111 | 928.4072 | 139.2611 | 1067.6683 | 200.135 | 1267.8033 | 253.5607 | 1530
3 | Составление проекта приказа о назначении лиц, имеющих право выполнения переключений в электроустановках, ведения оперативных переговоров | услуга | 0.5 | 729.1331 | 0 | 199.2161 | 928.3491 | 0.058111 | 928.4072 | 139.2611 | 1067.6683 | 200.135 | 1267.8033 | 253.5607 | 1530
4 | Составление проекта приказа о назначении лиц, имеющих право подачи и согласования диспетчерских и оперативных заявок на изменение технологического режима работы или эксплуатационного состояния ЛЭП, оборудования и устройств в составе электроустановок | услуга | 0.5 | 729.1331 | 0 | 199.2161 | 928.3491 | 0.058111 | 928.4072 | 139.2611 | 1067.6683 | 200.135 | 1267.8033 | 253.5607 | 1530
5 | Составление проекта приказа о назначении лиц, имеющих право единоличного осмотра электроустановок | услуга | 0.5 | 729.1331 | 0 | 199.2161 | 928.3491 | 0.058111 | 928.4072 | 139.2611 | 1067.6683 | 200.135 | 1267.8033 | 253.5607 | 1530
6 | Составление проекта приказа о назначении лиц, имеющих право отдавать распоряжения, выдавать наряды-допуски, выдавать разрешения на подготовку рабочего места и допуск к производству работ в электроустановках, выполнять обязанности допускающего, ответственного руководителя работ, производителя работ, наблюдающего в соответствии с Правилами по охране труда при эксплуатации электроустановок | услуга | 0.5 | 729.1331 | 0 | 199.2161 | 928.3491 | 0.058111 | 928.4072 | 139.2611 | 1067.6683 | 200.135 | 1267.8033 | 253.5607 | 1530
7 | Составление проекта приказа о назначении лиц, имеющих право производства специальных работ в электроустановках (при определенной потребителем необходимости выполнения таких работ). | услуга | 0.5 | 729.1331 | 0 | 199.2161 | 928.3491 | 0.058111 | 928.4072 | 139.2611 | 1067.6683 | 200.135 | 1267.8033 | 253.5607 | 1530
8 | Составление проекта приказа об утверждении перечня технической документации | услуга | 0.5 | 729.1331 | 0 | 199.2161 | 928.3491 | 0.058111 | 928.4072 | 139.2611 | 1067.6683 | 200.135 | 1267.8033 | 253.5607 | 1530
9 | Составление проекта приказа об утверждении производственных инструкций | услуга | 0.5 | 729.1331 | 0 | 199.2161 | 928.3491 | 0.058111 | 928.4072 | 139.2611 | 1067.6683 | 200.135 | 1267.8033 | 253.5607 | 1530
10 | Составление проекта приказа об утверждении перечня документов на рабочих местах оперативного, оперативно-ремонтного персонала | услуга | 0.5 | 729.1331 | 0 | 199.2161 | 928.3491 | 0.058111 | 928.4072 | 139.2611 | 1067.6683 | 200.135 | 1267.8033 | 253.5607 | 1530
11 | Составление проекта приказа об утверждении графиков осмотров и обходов оборудования, зданий и сооружений электроустановок потребителя | услуга | 0.5 | 729.1331 | 0 | 199.2161 | 928.3491 | 0.058111 | 928.4072 | 139.2611 | 1067.6683 | 200.135 | 1267.8033 | 253.5607 | 1530
12 | Составление однолинейной схемы электроснабжения | услуга | 0.5 | 729.1331 | 0 | 199.2161 | 928.3491 | 0.058111 | 928.4072 | 139.2611 | 1067.6683 | 200.135 | 1267.8033 | 253.5607 | 1530
13 | Составление проекта журнала учета электрооборудования с перечислением основного электрооборудования и с указанием его технических данных, а также присвоенных ему инвентарных номеров | услуга | 0.5 | 729.1331 | 0 | 199.2161 | 928.3491 | 0.058111 | 928.4072 | 139.2611 | 1067.6683 | 200.135 | 1267.8033 | 253.5607 | 1530
14 | Первичное оформление технического паспорта ЛЭП, основного энергетического и электротехнического оборудования, зданий и сооружений | услуга | 0.5 | 729.1331 | 0 | 199.2161 | 928.3491 | 0.058111 | 928.4072 | 139.2611 | 1067.6683 | 200.135 | 1267.8033 | 253.5607 | 1530
15 | Составление проекта производственной инструкции по эксплуатации электроустановок потребителя | услуга | 2 | 2916.5322 | 0 | 796.8642 | 3713.3965 | 0.23244 | 3713.6289 | 557.0443 | 4270.6733 | 800.5399 | 5071.2131 | 1014.2426 | 6090
16 | Составление проекта инструкции по охране труда | услуга | 1 | 1458.2661 | 0 | 398.4321 | 1856.6982 | 0.11622 | 1856.8145 | 278.5222 | 2135.3366 | 400.2699 | 2535.6066 | 507.1213 | 3050
17 | Составление перечня документов на рабочих местах оперативного, оперативно-ремонтного персонала | услуга | 0.5 | 729.1331 | 0 | 199.2161 | 928.3491 | 0.058111 | 928.4072 | 139.2611 | 1067.6683 | 200.135 | 1267.8033 | 253.5607 | 1530
18 | Составление графика осмотра и обходов оборудования, зданий и сооружений электроустановок потребителя
| при условии количества объектов в графике до 10 штук | услуга | 0.5 | 729.1331 | 0 | 199.2161 | 928.3491 | 0.058111 | 928.4072 | 139.2611 | 1067.6683 | 200.135 | 1267.8033 | 253.5607 | 1530
| при условии количества объектов в графике свыше 10 штук | услуга | 1.5 | 2187.3992 | 0 | 597.6482 | 2785.0474 | 0.17433 | 2785.2217 | 417.7833 | 3203.0049 | 600.4049 | 3803.4098 | 760.682 | 4570
19 | Составление проекта должностной инструкции ответственного за электрохозяйство | услуга | 1 | 1458.2661 | 0 | 398.4321 | 1856.6982 | 0.11622 | 1856.8145 | 278.5222 | 2135.3366 | 400.2699 | 2535.6066 | 507.1213 | 3050
20 | Составление оперативной схемы электрических соединений | услуга | 1 | 1458.2661 | 0 | 398.4321 | 1856.6982 | 0.11622 | 1856.8145 | 278.5222 | 2135.3366 | 400.2699 | 2535.6066 | 507.1213 | 3050
21 | Составление проекта оперативного журнала | услуга | 0.5 | 729.1331 | 0 | 199.2161 | 928.3491 | 0.058111 | 928.4072 | 139.2611 | 1067.6683 | 200.135 | 1267.8033 | 253.5607 | 1530
22 | Составление проекта журнала распоряжений | услуга | 0.5 | 729.1331 | 0 | 199.2161 | 928.3491 | 0.058111 | 928.4072 | 139.2611 | 1067.6683 | 200.135 | 1267.8033 | 253.5607 | 1530
23 | Составление проекта журнала учета работ по нарядам и распоряжениям | услуга | 0.5 | 729.1331 | 0 | 199.2161 | 928.3491 | 0.058111 | 928.4072 | 139.2611 | 1067.6683 | 200.135 | 1267.8033 | 253.5607 | 1530
24 | Составление проекта журнала выдачи и возврата ключей от электроустановок | услуга | 0.5 | 729.1331 | 0 | 199.2161 | 928.3491 | 0.058111 | 928.4072 | 139.2611 | 1067.6683 | 200.135 | 1267.8033 | 253.5607 | 1530
25 | Составление проекта журнала релейной защиты и автоматики | услуга | 0.5 | 729.1331 | 0 | 199.2161 | 928.3491 | 0.058111 | 928.4072 | 139.2611 | 1067.6683 | 200.135 | 1267.8033 | 253.5607 | 1530
26 | Составление проекта журнала телемеханики | услуга | 0.5 | 729.1331 | 0 | 199.2161 | 928.3491 | 0.058111 | 928.4072 | 139.2611 | 1067.6683 | 200.135 | 1267.8033 | 253.5607 | 1530
27 | Составление проекта журнала и картотеки дефектов и неполадок на электрооборудовании | услуга | 0.5 | 729.1331 | 0 | 199.2161 | 928.3491 | 0.058111 | 928.4072 | 139.2611 | 1067.6683 | 200.135 | 1267.8033 | 253.5607 | 1530
28 | Составление проекта журнала диспетчерских и оперативных заявок на изменение технологического режима работы или эксплуатационного состояния ЛЭП оборудования и устройств | услуга | 0.5 | 729.1331 | 0 | 199.2161 | 928.3491 | 0.058111 | 928.4072 | 139.2611 | 1067.6683 | 200.135 | 1267.8033 | 253.5607 | 1530
29 | Составление проекта журнала снятия показаний контрольно-измерительных приборов | услуга | 0.5 | 729.1331 | 0 | 199.2161 | 928.3491 | 0.058111 | 928.4072 | 139.2611 | 1067.6683 | 200.135 | 1267.8033 | 253.5607 | 1530
30 | Составление проекта журнала учета электрооборудования | услуга | 0.5 | 729.1331 | 0 | 199.2161 | 928.3491 | 0.058111 | 928.4072 | 139.2611 | 1067.6683 | 200.135 | 1267.8033 | 253.5607 | 1530
31 | Разработка графика выполнения ремонта и технического обслуживания электроустановок
| при условии количества объектов в графике до 10 штук | услуга | 0.5 | 729.1331 | 0 | 199.2161 | 928.3491 | 0.058111 | 928.4072 | 139.2611 | 1067.6683 | 200.135 | 1267.8033 | 253.5607 | 1530
| при условии количества объектов в графике свыше 10 штук | услуга | 1.5 | 2187.3992 | 0 | 597.6482 | 2785.0474 | 0.17433 | 2785.2217 | 417.7833 | 3203.0049 | 600.4049 | 3803.4098 | 760.682 | 4570
32 | Разработка графика проведения проверок и испытаний средств защиты в электроустановках и инструмента, необходимых для эксплуатации электроустановок в соответствии с нормативными правовыми актами, устанавливающими требования надежности и безопасности в сфере электроэнергетики, а также ПТЭЭПЭЭ
| при условии количества объектов в графике до 10 штук | услуга | 0.5 | 729.1331 | 0 | 199.2161 | 928.3491 | 0.058111 | 928.4072 | 139.2611 | 1067.6683 | 200.135 | 1267.8033 | 253.5607 | 1530
| при условии количества объектов в графике свыше 10 штук | услуга | 1.5 | 2187.3992 | 0 | 597.6482 | 2785.0474 | 0.17433 | 2785.2217 | 417.7833 | 3203.0049 | 600.4049 | 3803.4098 | 760.682 | 4570
33 | Разработка графика ввода ЛЭП, оборудования, устройств, входящих в состав электроустановок, в работу в соответствии с нормативными правовыми актами, устанавливающими требования надежности и безопасности в сфере электроэнергетики, а также ПТЭЭПЭЭ | услуга | 1.5 | 2187.3992 | 0 | 597.6482 | 2785.0474 | 0.17433 | 2785.2217 | 417.7833 | 3203.0049 | 600.4049 | 3803.4098 | 760.682 | 4570
34 | Разработка графика проверок соответствия исполнительных технологических схем (чертежей), представляющих собой графическое представление последовательности основных стадий (операций) технологического процесса, и схем электрических соединений фактическим эксплуатационным схемам и пересмотру (актуализации) указанных схем в соответствии с ПТЭЭПЭЭ
| при условии пересмотра до 10 схем | услуга | 0.5 | 729.1331 | 0 | 199.2161 | 928.3491 | 0.058111 | 928.4072 | 139.2611 | 1067.6683 | 200.135 | 1267.8033 | 253.5607 | 1530
| при условии пересмотра свыше 10 схем | услуга | 1.5 | 2187.3992 | 0 | 597.6482 | 2785.0474 | 0.17433 | 2785.2217 | 417.7833 | 3203.0049 | 600.4049 | 3803.4098 | 760.682 | 4570
35 | Осмотр электрооборудования объекта специалистом с составлением акта | услуга | 2 | 2916.5322 | 0 | 796.8642 | 3713.3965 | 0.23244 | 3713.6289 | 557.0443 | 4270.6733 | 800.5399 | 5071.2131 | 1014.2426 | 6090
Примечание:
* Абанский район, г. Ачинск, Ачинский район, Балахтинский район, Березовский район, Бирилюсский район, г. Боготол, Боготольский район, Богучанский район, Большемуртинский район, Большеулуйский район, г. Бородино, Дзержинский район, г. Дивногорск, Емельяновский район, г. Енисейск, Енисейский район, Ермаковский район, г. Железногорск ЗАТО, г. Зеленогорск ЗАТО, Идринский район, Иланский район, Ирбейский район, Казачинский район, г. Канск, Канский район, Каратузский район, Козульский район, Краснотуранский район, г. Красноярск, Курагинский район, г. Кедровый, Манский район, г. Минусинск, Минусинский район, Мотыгинский район, г. Назарово, Назаровский район, Нижнеингашский район, Новоселовский район, Партизанский район, Пировский район, Пировский округ, Рыбинский район, Саянский район, г. Солнечный ЗАТО, г. Сосновоборск, Сухобузимский район, Тасеевский район, Тюхтетский район, Тюхтетский округ, Ужурский район, Уярский район, г. Шарыпово, Шарыповский округ, Шушенский район.

## ЭР
на оказание электромонтажных работ
№ | Наименование работ | Единица измерения | Норма времени, часов | Min допустимая цена |  |  |  | Общепроизв. расходы, руб./час | Min допустимая цена + общепроизв. расходы, руб. гр.5+ гр.6 | Прибыль, руб. | Итого экономически обоснованная цена, руб. гр.7+гр.8 | Расходы ОРДПС, руб./час | Итого экономически обоснованная цена + расходы ОРДПС, руб. гр.9+гр.10 | НДС, руб. | Цена, руб. с НДС
|  |  |  | Труд. затраты, руб. | Материальные затраты, руб. | Накл. расходы, руб. | Итого, руб. гр.2+гр.3+гр.4
А | Б | В | 1 | 2 | 3 | 4 | 5 | 6 | 7 | 8 | 9 | 10 | 11 | 12 | 13
| Муниципальные образования (муниципальные округа, городские округа и муниципальные районы)* | [15 empty] | цена 2024г.
1. | Замена (установка, снятие) приборов учета электрической энергии и измерительных трансформаторов
1.1. | Замена (установка) одного однофазного прибора учета электроэнергии (электросчетчика), в том числе входящего в ИСУ | шт. | 0.30833 | 358.1264 | 0 | 97.8484 | 455.9749 | 0.035835 | 456.0107 | 68.4016 | 524.4123 | 123.4166 | 647.8289 | 129.5658 | 780 |  | 600
1.2. | Монтаж одного однофазного прибора учета электроэнергии (электросчетчика) во вновь строящемся МКД | шт. | 0.5 | 290.3728 | 0 | 79.3366 | 369.7093 | 0.058111 | 369.7674 | 55.4651 | 425.2326 | 200.135 | 625.3675 | 125.0735 | 760 |  | 490
1.3. | Перенос одного однофазного прибора учета электроэнергии (электросчетчика) из квартиры на л/площадку | шт. | 0.83333 | 967.9092 | 0 | 264.4552 | 1232.3645 | 0.096852 | 1232.4613 | 184.8692 | 1417.3305 | 333.5583 | 1750.8888 | 350.1778 | 2110 |  | 1620
1.4. | Замена (установка) одного трёхфазного прибора учета электроэнергии прямого включения (электросчетчика), в том числе входящего в ИСУ | шт. | 1.0833 | 1258.282 | 0 | 343.7918 | 1602.0738 | 0.12591 | 1602.1997 | 240.33 | 1842.5297 | 433.6258 | 2276.1554 | 455.2311 | 2740 | 16 пр | 2100
1.5. | Монтаж одного трёхфазного прибора учета электроэнергии (электросчетчика) прямого включения во вновь строящемся МКД | шт. | 3 | 1742.2366 | 0 | 476.0194 | 2218.256 | 0.34867 | 2218.6047 | 332.7907 | 2551.3954 | 1200.8098 | 3752.2052 | 750.441 | 4510 |  | 2900
1.6. | Монтаж одного трёхфазного прибора учета электроэнергии (электросчетчика), подключенного через измерительные трансформаторы тока во вновь строящемся МКД | шт. | 8 | 4645.9643 | 0 | 1269.3852 | 5915.3494 | 0.92978 | 5916.2792 | 887.4419 | 6803.7211 | 3202.1595 | 10005.8806 | 2001.1761 | 12010 |  | 7740
1.7. | Установка (замена) одного прибора учета на опору ВЛ-0,22кВ | шт. | 0.88333 | 1025.9838 | 0 | 280.3226 | 1306.3063 | 0.10266 | 1306.409 | 195.9613 | 1502.3703 | 353.5718 | 1855.9421 | 371.1884 | 2230 | 90 пр | 1710
2. | Проверка соответствия системы учета электроэнергии действующим требованиям
2.1. | Проверка пользования электрической энергии в электроустановках до 1000 В (1 потребитель) | шт. | 0.275 | 319.41 | 0 | 87.2702 | 406.6803 | 0.031961 | 406.7122 | 61.0068 | 467.7191 | 110.0742 | 577.7933 | 115.5587 | 700 | 104 | 540
2.2. | Восстановление связи с одним однофазным прибором учета электрической энергии (электросчетчиком), входящим в систему ИСУ, на месте его эксплуатации в многоквартирном доме | шт. | 0.3 | 348.4473 | 0 | 95.2039 | 443.6512 | 0.034867 | 443.6861 | 66.5529 | 510.239 | 120.081 | 630.32 | 126.064 | 760 | 98 | 580
2.3. | Ограничение/приостановление режима потребления электрической энергии в электроустановках до 1000 В (1 потребитель) | шт. | 0.28333 | 329.0891 | 0 | 89.9148 | 419.0039 | 0.03293 | 419.0368 | 62.8555 | 481.8924 | 113.4098 | 595.3022 | 119.0604 | 720 | 100 | 550
2.4. | Возобновление режима потребления электрической энергии в электроустановках до 1000 В (1 потребитель) | шт. | 0.275 | 319.41 | 0 | 87.2702 | 406.6803 | 0.031961 | 406.7122 | 61.0068 | 467.7191 | 110.0742 | 577.7933 | 115.5587 | 700 | 111 | 540
3. | Проведение электромонтажных работ
3.1. | Замена (установка) одного однополюсного автоматического выключателя | шт. | 0.3 | 174.2237 | 0 | 47.6019 | 221.8256 | 0.034867 | 221.8605 | 33.2791 | 255.1395 | 120.081 | 375.2205 | 75.0441 | 460 |  | 290
3.2. | Замена (установка) одного двухполюсного автоматического выключателя | шт. | 0.33333 | 193.5818 | 0 | 52.891 | 246.4729 | 0.038741 | 246.5116 | 36.9767 | 283.4884 | 133.4233 | 416.9117 | 83.3823 | 510 |  | 330
3.3. | Замена (установка) одного трёхполюсного автоматического выключателя | шт. | 0.41667 | 241.9773 | 0 | 66.1138 | 308.0911 | 0.048426 | 308.1395 | 46.2209 | 354.3605 | 166.7791 | 521.1396 | 104.2279 | 630 |  | 410
3.4. | Замена (установка) одной нулевой шины | шт. | 0.3 | 174.2237 | 0 | 47.6019 | 221.8256 | 0.034867 | 221.8605 | 33.2791 | 255.1395 | 120.081 | 375.2205 | 75.0441 | 460 |  | 290
3.5. | Демонтаж одного щита распределительного с коммутационными аппаратами | шт. | 0.91667 | 1064.7001 | 0 | 290.9008 | 1355.6009 | 0.10654 | 1355.7074 | 203.3561 | 1559.0636 | 366.9141 | 1925.9777 | 385.1955 | 2320 |  | 1780
3.6. | Установка одного щита распределительного с коммутационными аппаратами | шт. | 3.5 | 4065.2187 | 0 | 1110.712 | 5175.9307 | 0.40678 | 5176.3375 | 776.4506 | 5952.7881 | 1400.9448 | 7353.7329 | 1470.7466 | 8830 |  | 6770
3.7. | Замена (установка) одного потолочного или стенового патрона | шт. | 0.41667 | 241.9773 | 0 | 66.1138 | 308.0911 | 0.048426 | 308.1395 | 46.2209 | 354.3605 | 166.7791 | 521.1396 | 104.2279 | 630 |  | 410
3.8. | Замена (установка) одного светотехнического изделия | шт. | 0.5 | 290.3728 | 0 | 79.3366 | 369.7093 | 0.058111 | 369.7674 | 55.4651 | 425.2326 | 200.135 | 625.3675 | 125.0735 | 760 |  | 490
3.9. | Сборка одного однофазного щита учета электроэнергии | шт. | 0.83333 | 483.9546 | 0 | 132.2276 | 616.1822 | 0.096852 | 616.2791 | 92.4419 | 708.7209 | 333.5583 | 1042.2792 | 208.4558 | 1260 |  | 810
3.10. | Сборка одного трёхфазного щита учета электроэнергии | шт. | 1.4167 | 822.7228 | 0 | 224.787 | 1047.5098 | 0.16465 | 1047.6744 | 157.1512 | 1204.8256 | 567.0491 | 1771.8747 | 354.3749 | 2130 |  | 1370
3.11. | Демонтаж одного этажного щита с электросчетчиками, коммутационными аппаратами и прочими комплектующими в многоквартирном доме | шт. | 2.1667 | 1258.282 | 0 | 343.7918 | 1602.0738 | 0.25182 | 1602.3256 | 240.3488 | 1842.6745 | 867.2515 | 2709.926 | 541.9852 | 3260 |  | 2100
3.12. | Установка одного этажного щита с электросчетчиками, коммутационными аппаратами и прочими комплектующими в многоквартирном доме | шт. | 7.15 | 8304.6611 | 0 | 2269.026 | 10573.6871 | 0.83099 | 10574.5181 | 1586.1777 | 12160.6958 | 2861.93 | 15022.6258 | 3004.5252 | 18030 |  | 13830
3.13. | Демонтаж одного щита учета электроэнергии с однофазным электросчетчиком и коммутационными аппаратами | шт. | 0.83333 | 967.9092 | 0 | 264.4552 | 1232.3645 | 0.096852 | 1232.4613 | 184.8692 | 1417.3305 | 333.5583 | 1750.8888 | 350.1778 | 2110 |  | 1620
3.14. | Установка одного щита учета электроэнергии с однофазным электросчетчиком и коммутационными аппаратами | шт. | 2.6667 | 1548.6548 | 0 | 423.1284 | 1971.7831 | 0.30993 | 1972.0931 | 295.814 | 2267.907 | 1067.3865 | 3335.2935 | 667.0587 | 4010 |  | 2580
3.15. | Демонтаж одного щита учета электроэнергии с трёхфазным электросчетчиком и коммутационными аппаратами | шт. | 1.0833 | 1258.282 | 0 | 343.7918 | 1602.0738 | 0.12591 | 1602.1997 | 240.33 | 1842.5297 | 433.6258 | 2276.1554 | 455.2311 | 2740 |  | 2100
3.16. | Установка одного щита учета электроэнергии с трёхфазным электросчетчиком и коммутационными аппаратами | шт. | 2.6667 | 3097.3095 | 0 | 846.2568 | 3943.5663 | 0.30993 | 3943.8762 | 591.5814 | 4535.4576 | 1067.3865 | 5602.8441 | 1120.5688 | 6730 |  | 5160
3.17. | Пробивка круглого отверстия в кирпичных/бетонных стенах (полах) диаметром до 50 мм | шт. | 0.58333 | 338.7682 | 0 | 92.5593 | 431.3276 | 0.067796 | 431.3954 | 64.7093 | 496.1047 | 233.4908 | 729.5955 | 145.9191 | 880 |  | 570
3.18. | Штробление для прокладки проводов по кирпичным/бетонным стенам шириной до 50 мм | м. | 0.58333 | 338.7682 | 0 | 92.5593 | 431.3276 | 0.067796 | 431.3954 | 64.7093 | 496.1047 | 233.4908 | 729.5955 | 145.9191 | 880 |  | 570
3.19. | Замена (установка) одной коробки распределительной открытой установки | шт. | 0.75 | 435.5591 | 0 | 119.0049 | 554.564 | 0.087167 | 554.6512 | 83.1977 | 637.8489 | 300.2025 | 938.0513 | 187.6103 | 1130 |  | 730
3.20. | Замена (установка) одной коробки распределительной скрытой установки | шт. | 1 | 580.7455 | 0 | 158.6731 | 739.4187 | 0.11622 | 739.5349 | 110.9302 | 850.4651 | 400.2699 | 1250.7351 | 250.147 | 1510 |  | 970
3.21. | Прокладка кабеля в штробе шириной до 50 мм | м. | 0.23333 | 135.5073 | 0 | 37.0237 | 172.531 | 0.027119 | 172.5581 | 25.8837 | 198.4419 | 93.3963 | 291.8382 | 58.3676 | 360 |  | 230
3.22. | Прокладка кабеля в кабель-канале шириной до 50 мм | м. | 0.5 | 290.3728 | 0 | 79.3366 | 369.7093 | 0.058111 | 369.7674 | 55.4651 | 425.2326 | 200.135 | 625.3675 | 125.0735 | 760 |  | 490
3.23. | Прокладка кабеля в трубе шириной до 50 мм | м. | 0.5 | 290.3728 | 0 | 79.3366 | 369.7093 | 0.058111 | 369.7674 | 55.4651 | 425.2326 | 200.135 | 625.3675 | 125.0735 | 760 |  | 490
3.24. | Прокладка кабеля в лотке шириной до 50 мм | м. | 0.66667 | 387.1637 | 0 | 105.7821 | 492.9458 | 0.077482 | 493.0233 | 73.9535 | 566.9768 | 266.8466 | 833.8234 | 166.7647 | 1010 |  | 650
3.25. | Прокладка кабеля в траншее шириной до 50 мм | м. | 0.25 | 145.1864 | 0 | 39.6683 | 184.8547 | 0.029056 | 184.8837 | 27.7326 | 212.6163 | 100.0675 | 312.6838 | 62.5368 | 380 |  | 250
3.26. | Замена (установка) одной коробки установочной в готовом отверстии в кирпичной или бетонной стене | шт. | 0.66667 | 387.1637 | 0 | 105.7821 | 492.9458 | 0.077482 | 493.0233 | 73.9535 | 566.9768 | 266.8466 | 833.8234 | 166.7647 | 1010 |  | 650
3.27. | Замена (установка) одной коробки установочной в готовом отверстии в гипсокартонной перегородке | шт. | 0.41667 | 241.9773 | 0 | 66.1138 | 308.0911 | 0.048426 | 308.1395 | 46.2209 | 354.3605 | 166.7791 | 521.1396 | 104.2279 | 630 |  | 410
3.28. | Замена (установка) одного электроустановочного изделия открытой установки (выключателя, переключателя, штепсельной розетки) | шт. | 0.5 | 290.3728 | 0 | 79.3366 | 369.7093 | 0.058111 | 369.7674 | 55.4651 | 425.2326 | 200.135 | 625.3675 | 125.0735 | 760 |  | 490
3.29. | Замена (установка) одного электроустановочного изделия скрытой установки (выключателя, переключателя, штепсельной розетки) | шт. | 0.28333 | 164.5446 | 0 | 44.9574 | 209.502 | 0.03293 | 209.5349 | 31.4302 | 240.9651 | 113.4098 | 354.3749 | 70.875 | 430 |  | 280
3.30. | Замена (установка) одного светильника уличного освещения | шт. | 0.96667 | 1122.7747 | 0 | 306.7681 | 1429.5428 | 0.11235 | 1429.6551 | 214.4483 | 1644.1034 | 386.9276 | 2031.031 | 406.2062 | 2440 |  | 1870
3.31. | Сборка одного вводного распределительного устройства (ВРУ), в том числе в многоквартирном доме до 1000В | шт. | 24.0833 | 13986.2882 | 0 | 3821.3782 | 17807.6665 | 2.799 | 17810.4655 | 2671.5698 | 20482.0353 | 9639.8343 | 30121.8696 | 6024.3739 | 36150 |  | 23280
3.32. | Демонтаж одного вводного распределительного устройства (ВРУ), в том числе в многоквартирном доме до 1000В | шт. | 2.6667 | 3097.3095 | 0 | 846.2568 | 3943.5663 | 0.30993 | 3943.8762 | 591.5814 | 4535.4576 | 1067.3865 | 5602.8441 | 1120.5688 | 6730 |  | 5160
3.33. | Установка одного вводного распределительного устройства (ВРУ), в том числе в многоквартирном доме до 1000В | шт. | 16.1667 | 9388.7194 | 0 | 2565.2158 | 11953.9353 | 1.8789 | 11955.8142 | 1793.3721 | 13749.1863 | 6471.0306 | 20220.217 | 4044.0434 | 24270 |  | 15630
3.34. | Монтаж контура заземления одной электроустановки до 1000В | шт. | 5.5 | 6388.2009 | 0 | 1745.4046 | 8133.6055 | 0.63922 | 8134.2447 | 1220.1367 | 9354.3814 | 2201.4846 | 11555.866 | 2311.1732 | 13870 |  | 10640
3.35. | Сборка и подключение заземляющего контура к одному вводному распределительному устройству до 1000В, этажным щитам и прочим металлическим конструкциям | шт. | 0.83333 | 967.9092 | 0 | 264.4552 | 1232.3645 | 0.096852 | 1232.4613 | 184.8692 | 1417.3305 | 333.5583 | 1750.8888 | 350.1778 | 2110 |  | 1620
3.36. | Установка и подключение одной розетки для электроплиты | шт. | 0.33333 | 387.1637 | 0 | 105.7821 | 492.9458 | 0.038741 | 492.9845 | 73.9477 | 566.9322 | 133.4233 | 700.3555 | 140.0711 | 850 |  | 650
3.37. | Подключение одной электроплиты/варочной поверхности/духовки | шт. | 0.46667 | 542.0292 | 0 | 148.0949 | 690.1241 | 0.054237 | 690.1783 | 103.5268 | 793.7051 | 186.7926 | 980.4977 | 196.0995 | 1180 |  | 910
4. | Программирование приборов учета электроэнергии
4.1. | Настройка тарифного расписания многотарифного электросчетчика | шт. | 1 | 711.7271 | 0 | 194.4603 | 906.1875 | 0.11622 | 906.3037 | 135.9456 | 1042.2492 | 400.2699 | 1442.5192 | 288.5038 | 1740 |  | 1470
4.2. | Настройка электросчетчика, сохраняющего профиль нагрузки | шт. | 1.3 | 925.2452 | 0 | 252.7985 | 1178.0437 | 0.15109 | 1178.1948 | 176.7292 | 1354.924 | 520.3509 | 1875.2749 | 375.055 | 2260 |  | 1830
4.3. | Настройка электросчетчика, сохраняющего профиль нагрузки на месте его эксплуатации | шт. | 1.75 | 1245.5224 | 0 | 340.3056 | 1585.8281 | 0.20339 | 1586.0314 | 237.9047 | 1823.9362 | 700.4724 | 2524.4085 | 504.8817 | 3030 |  | 2640
4.4. | Корректировка времени многотарифного электросчетчика | шт. | 0.75 | 533.7953 | 0 | 145.8453 | 679.6406 | 0.087167 | 679.7278 | 101.9592 | 781.6869 | 300.2025 | 1081.8894 | 216.3779 | 1300 |  | 920
4.5. | Корректировка времени многотарифного однофазного электросчетчика на месте его эксплуатации | шт. | 1.3 | 925.2452 | 0 | 252.7985 | 1178.0437 | 0.15109 | 1178.1948 | 176.7292 | 1354.924 | 520.3509 | 1875.2749 | 375.055 | 2260 |  | 2090
4.6. | Корректировка времени многотарифного трехфазного электросчетчика на месте его эксплуатации | шт. | 1 | 711.7271 | 0 | 194.4603 | 906.1875 | 0.11622 | 906.3037 | 135.9456 | 1042.2492 | 400.2699 | 1442.5192 | 288.5038 | 1740 |  | 1730
4.7. | Преобразование данных о почасовом потреблении электрической энергии, снятых с прибора учета в отчет в формате Microsoft Office Excel | шт. | 0.9 | 640.5544 | 0 | 175.0143 | 815.5687 | 0.1046 | 815.6733 | 122.351 | 938.0243 | 360.2429 | 1298.2673 | 259.6535 | 1560 |  | 1100
4.8. | Корректировка времени электросчетчика, сохраняющего профиль нагрузки на месте его эксплуатации | шт. | 1.35 | 960.8316 | 0 | 262.5215 | 1223.3531 | 0.1569 | 1223.51 | 183.5265 | 1407.0365 | 540.3644 | 1947.4009 | 389.4802 | 2340 |  | 2160
5. | Ремонт и поверка приборов учета электроэнергии и электроизмерительных приборов
5.1. | Проверка соответствия прибора учета электроэнергии требованиям ГОСТ с применением эталонов | шт. | 3 | 2135.1813 | 0 | 583.381 | 2718.5624 | 0.34867 | 2718.911 | 407.8367 | 3126.7477 | 1200.8098 | 4327.5575 | 865.5115 | 5200 |  | 4170
5.2. | Средний ремонт однофазного индукционного электросчетчика с последующей поверкой | шт. | 0.938 | 544.7393 | 0 | 148.8354 | 693.5747 | 0.10902 | 693.6837 | 104.0526 | 797.7363 | 375.4532 | 1173.1895 | 234.6379 | 1410 |  | 1190
5.3. | Средний ремонт трехфазного индукционного электросчетчика с последующей поверкой | шт. | 1.74 | 1010.4972 | 0 | 276.0913 | 1286.5885 | 0.20223 | 1286.7907 | 193.0186 | 1479.8093 | 696.4697 | 2176.279 | 435.2558 | 2620 |  | 2010
5.4. | Текущий ремонт трехфазного электронного электросчетчика с последующей поверкой. Класс точности 0,5 и выше | шт. | 3.62 | 2576.4521 | 0 | 703.9465 | 3280.3986 | 0.42072 | 3280.8193 | 492.1229 | 3772.9422 | 1448.9772 | 5221.9194 | 1044.3839 | 6270 |  | 4510
5.5. | Регулировка трехфазного электронного электросчетчика с последующей поверкой. Класс точности 1 и выше (1 категория) с заменой элемента питания | шт. | 1.16 | 825.6034 | 0 | 225.574 | 1051.1775 | 0.13482 | 1051.3123 | 157.6968 | 1209.0091 | 464.3131 | 1673.3222 | 334.6644 | 2010 |  | 2890
5.6. | Текущий ремонт трехфазного электронного электросчетчика с последующей поверкой. Класс точности 1,0 и ниже | шт. | 1.88 | 1338.047 | 0 | 365.5855 | 1703.6324 | 0.2185 | 1703.8509 | 255.5776 | 1959.4286 | 752.5075 | 2711.936 | 542.3872 | 3260 |  | 2390
5.7. | Текущий ремонт однофазного электронного электросчетчика с последующей поверкой | шт. | 0.97 | 690.3753 | 0 | 188.6265 | 879.0018 | 0.11274 | 879.1146 | 131.8672 | 1010.9818 | 388.2618 | 1399.2436 | 279.8487 | 1680 |  | 1280
6. | Снятие данных с приборов учета электроэнергии
6.1. | Снятие показаний с электросчетчика (один на одной п/ст) | шт. | 0.5 | 646.2363 | 0 | 176.5667 | 822.8031 | 0.058111 | 822.8612 | 123.4292 | 946.2904 | 200.135 | 1146.4253 | 229.2851 | 1380 |  | 1110
6.2. | Снятие показаний с электросчетчика (два и более на одной п/ст) | шт. | 0.5 | 646.2363 | 0 | 176.5667 | 822.8031 | 0.058111 | 822.8612 | 123.4292 | 946.2904 | 200.135 | 1146.4253 | 229.2851 | 1380 |  | 1110
6.3. | Снятие профиля нагрузки, корректировка текущего времени прибора учета электроэнергии | шт. | 1.87 | 1330.9297 | 0 | 363.6409 | 1694.5705 | 0.21734 | 1694.7879 | 254.2182 | 1949.0061 | 748.5048 | 2697.5108 | 539.5022 | 3240 |  | 2280
7. | Установка и подключение модема к электросчетчику | шт. | 1.13 | 804.2516 | 0 | 219.7402 | 1023.9918 | 0.13133 | 1024.1232 | 153.6185 | 1177.7416 | 452.305 | 1630.0467 | 326.0093 | 1960 |  | 1380
8. | Установка АИИС КУЭ
8.1. | Обслуживание центра сбора и обработки данных (за 1 точку учета) | шт. | 1.05 | 747.3135 | 0 | 204.1834 | 951.4968 | 0.12203 | 951.6189 | 142.7428 | 1094.3617 | 420.2834 | 1514.6451 | 302.929 | 1820 |  | 1280
8.2. | Выезд персонала на объект для восстановления работоспособности АИИС КУЭ | услуга | 3.6 | 2562.2176 | 0 | 700.0573 | 3262.2748 | 0.4184 | 3262.6933 | 489.404 | 3752.0972 | 1440.9718 | 5193.069 | 1038.6138 | 6240 |  | 4390
8.3. | Консультирование по договору технического обслуживания АИИС КУЭ | услуга | 2 | 1423.4542 | 0 | 388.9207 | 1812.3749 | 0.23244 | 1812.6074 | 271.8911 | 2084.4985 | 800.5399 | 2885.0383 | 577.0077 | 3470 |  | 2440
8.4. | Выезд персонала на объект для определения причины неисправности оборудования АИИС КУЭ | услуга | 1 | 711.7271 | 0 | 194.4603 | 906.1875 | 0.11622 | 906.3037 | 135.9456 | 1042.2492 | 400.2699 | 1442.5192 | 288.5038 | 1740 |  | 1220
9. | Поверка измерительных трансформаторов
9.1. | Поверка трансформаторов тока напряжением 6 (10) кВ на месте эксплуатации | шт. | 1.4 | 1809.4617 | 0 | 494.3869 | 2303.8486 | 0.16271 | 2304.0113 | 345.6017 | 2649.613 | 560.3779 | 3209.9909 | 641.9982 | 3860 |  | 3090
9.2. | Поверка трансформаторов напряжения напряжением 6 (10) кВ на месте эксплуатации | шт. | 1 | 1292.4726 | 0 | 353.1335 | 1645.6061 | 0.11622 | 1645.7224 | 246.8584 | 1892.5807 | 400.2699 | 2292.8506 | 458.5701 | 2760 |  | 2210
10. | Поверка приборов учета расхода воды
10.1. | Поверка приборов учета холодного и горячего водоснабжения диаметром условного прохода до 20 мм включительно на месте установки без снятия | шт. | 0.45 | 320.2772 | 0 | 87.5072 | 407.7844 | 0.0523 | 407.8367 | 72.1871 | 480.0237 | 180.1215 | 660.1452 | 132.029 | 800 |  | 550
11. | Техническое обслуживание узла учета тепловой энергии | шт. | 2 | 1423.4542 | 0 | 388.9207 | 1812.3749 | 0.23244 | 1812.6074 | 271.8911 | 2084.4985 | 800.5399 | 2885.0383 | 577.0077 | 3470 |  | 2440
Кежемский район
1. | Замена (установка, снятие) приборов учета электрической энергии и измерительных трансформаторов
1.1. | Замена (установка) одного однофазного прибора учета электроэнергии (электросчетчика), в том числе входящего в ИСУ | шт. | 0.30833 | 462.3171 | 0 | 126.3158 | 588.6329 | 0.035835 | 588.6687 | 88.3003 | 676.9691 | 123.4166 | 800.3856 | 160.0771 | 970
1.2. | Монтаж одного однофазного прибора учета электроэнергии (электросчетчика) во вновь строящемся МКД | шт. | 0.5 | 374.8517 | 0 | 102.4182 | 477.2699 | 0.058111 | 477.328 | 71.5992 | 548.9272 | 200.135 | 749.0622 | 149.8124 | 900
1.3. | Перенос одного однофазного прибора учета электроэнергии (электросчетчика) из квартиры на л/площадку | шт. | 0.83333 | 1249.5058 | 0 | 341.394 | 1590.8998 | 0.096852 | 1590.9966 | 238.6495 | 1829.6461 | 333.5583 | 2163.2044 | 432.6409 | 2600
1.4. | Замена (установка) одного трёхфазного прибора учета электроэнергии прямого включения (электросчетчика), в том числе входящего в ИСУ | шт. | 1.0833 | 1624.3575 | 0 | 443.8121 | 2068.1697 | 0.12591 | 2068.2956 | 310.2443 | 2378.5399 | 433.6258 | 2812.1657 | 562.4331 | 3380
1.5. | Монтаж одного трёхфазного прибора учета электроэнергии (электросчетчика) прямого включения во вновь строящемся МКД | шт. | 3 | 2249.1104 | 0 | 614.5091 | 2863.6196 | 0.34867 | 2863.9682 | 429.5952 | 3293.5635 | 1200.8098 | 4494.3733 | 898.8747 | 5400
1.6. | Монтаж одного трёхфазного прибора учета электроэнергии (электросчетчика), подключенного через измерительные трансформаторы тока во вновь строящемся МКД | шт. | 8 | 5997.6278 | 0 | 1638.691 | 7636.3188 | 0.92978 | 7637.2486 | 1145.5873 | 8782.8359 | 3202.1595 | 11984.9954 | 2396.9991 | 14390
1.7. | Установка (замена) одного прибора учета на опору ВЛ-0,22кВ | шт. | 0.88333 | 1324.4761 | 0 | 361.8776 | 1686.3537 | 0.10266 | 1686.4564 | 252.9685 | 1939.4249 | 353.5718 | 2292.9966 | 458.5993 | 2760
2. | Проверка соответствия системы учета электроэнергии действующим требованиям
2.1. | Проверка пользования электрической энергии в электроустановках до 1000 В (1 потребитель) | шт. | 0.275 | 412.3369 | 0 | 112.66 | 524.9969 | 0.031961 | 525.0289 | 78.7543 | 603.7832 | 110.0742 | 713.8574 | 142.7715 | 860
2.2. | Восстановление связи с одним однофазным прибором учета электрической энергии (электросчетчиком), входящим в систему ИСУ, на месте его эксплуатации в многоквартирном доме | шт. | 0.3 | 449.8221 | 0 | 122.9018 | 572.7239 | 0.034867 | 572.7588 | 85.9138 | 658.6726 | 120.081 | 778.7536 | 155.7507 | 940
2.3. | Ограничение/приостановление режима потребления электрической энергии в электроустановках до 1000 В (1 потребитель) | шт. | 0.28333 | 424.832 | 0 | 116.0739 | 540.9059 | 0.03293 | 540.9388 | 81.1408 | 622.0797 | 113.4098 | 735.4895 | 147.0979 | 890
2.4. | Возобновление режима потребления электрической энергии в электроустановках до 1000 В (1 потребитель) | шт. | 0.275 | 412.3369 | 0 | 112.66 | 524.9969 | 0.031961 | 525.0289 | 78.7543 | 603.7832 | 110.0742 | 713.8574 | 142.7715 | 860
3. | Проведение электромонтажных работ
3.1. | Замена (установка) одного однополюсного автоматического выключателя | шт. | 0.3 | 224.911 | 0 | 61.4509 | 286.362 | 0.034867 | 286.3968 | 42.9595 | 329.3563 | 120.081 | 449.4373 | 89.8875 | 540
3.2. | Замена (установка) одного двухполюсного автоматического выключателя | шт. | 0.33333 | 249.9012 | 0 | 68.2788 | 318.18 | 0.038741 | 318.2187 | 47.7328 | 365.9515 | 133.4233 | 499.3748 | 99.875 | 600
3.3. | Замена (установка) одного трёхполюсного автоматического выключателя | шт. | 0.41667 | 312.3764 | 0 | 85.3485 | 397.7249 | 0.048426 | 397.7734 | 59.666 | 457.4394 | 166.7791 | 624.2185 | 124.8437 | 750
3.4. | Замена (установка) одной нулевой шины | шт. | 0.3 | 224.911 | 0 | 61.4509 | 286.362 | 0.034867 | 286.3968 | 42.9595 | 329.3563 | 120.081 | 449.4373 | 89.8875 | 540
3.5. | Демонтаж одного щита распределительного с коммутационными аппаратами | шт. | 0.91667 | 1374.4564 | 0 | 375.5334 | 1749.9897 | 0.10654 | 1750.0963 | 262.5144 | 2012.6107 | 366.9141 | 2379.5248 | 475.905 | 2860
3.6. | Установка одного щита распределительного с коммутационными аппаратами | шт. | 3.5 | 5247.9244 | 0 | 1433.8546 | 6681.779 | 0.40678 | 6682.1857 | 1002.3279 | 7684.5136 | 1400.9448 | 9085.4584 | 1817.0917 | 10910
3.7. | Замена (установка) одного потолочного или стенового патрона | шт. | 0.41667 | 312.3764 | 0 | 85.3485 | 397.7249 | 0.048426 | 397.7734 | 59.666 | 457.4394 | 166.7791 | 624.2185 | 124.8437 | 750
3.8. | Замена (установка) одного светотехнического изделия | шт. | 0.5 | 374.8517 | 0 | 102.4182 | 477.2699 | 0.058111 | 477.328 | 71.5992 | 548.9272 | 200.135 | 749.0622 | 149.8124 | 900
3.9. | Сборка одного однофазного щита учета электроэнергии | шт. | 0.83333 | 624.7529 | 0 | 170.697 | 795.4499 | 0.096852 | 795.5467 | 119.332 | 914.8787 | 333.5583 | 1248.437 | 249.6874 | 1500
3.10. | Сборка одного трёхфазного щита учета электроэнергии | шт. | 1.4167 | 1062.0799 | 0 | 290.1849 | 1352.2648 | 0.16465 | 1352.4294 | 202.8644 | 1555.2939 | 567.0491 | 2122.3429 | 424.4686 | 2550
3.11. | Демонтаж одного этажного щита с электросчетчиками, коммутационными аппаратами и прочими комплектующими в многоквартирном доме | шт. | 2.1667 | 1624.3575 | 0 | 443.8121 | 2068.1697 | 0.25182 | 2068.4215 | 310.2632 | 2378.6847 | 867.2515 | 3245.9362 | 649.1872 | 3900
3.12. | Установка одного этажного щита с электросчетчиками, коммутационными аппаратами и прочими комплектующими в многоквартирном доме | шт. | 7.15 | 10720.7597 | 0 | 2929.1601 | 13649.9199 | 0.83099 | 13650.7509 | 2047.6126 | 15698.3635 | 2861.93 | 18560.2935 | 3712.0587 | 22280
3.13. | Демонтаж одного щита учета электроэнергии с однофазным электросчетчиком и коммутационными аппаратами | шт. | 0.83333 | 1249.5058 | 0 | 341.394 | 1590.8998 | 0.096852 | 1590.9966 | 238.6495 | 1829.6461 | 333.5583 | 2163.2044 | 432.6409 | 2600
3.14. | Установка одного щита учета электроэнергии с однофазным электросчетчиком и коммутационными аппаратами | шт. | 2.6667 | 1999.2093 | 0 | 546.2303 | 2545.4396 | 0.30993 | 2545.7495 | 381.8624 | 2927.612 | 1067.3865 | 3994.9985 | 798.9997 | 4800
3.15. | Демонтаж одного щита учета электроэнергии с трёхфазным электросчетчиком и коммутационными аппаратами | шт. | 1.0833 | 1624.3575 | 0 | 443.8121 | 2068.1697 | 0.12591 | 2068.2956 | 310.2443 | 2378.5399 | 433.6258 | 2812.1657 | 562.4331 | 3380
3.16. | Установка одного щита учета электроэнергии с трёхфазным электросчетчиком и коммутационными аппаратами | шт. | 2.6667 | 3998.4186 | 0 | 1092.4607 | 5090.8792 | 0.30993 | 5091.1891 | 763.6784 | 5854.8675 | 1067.3865 | 6922.254 | 1384.4508 | 8310
3.17. | Пробивка круглого отверстия в кирпичных/бетонных стенах (полах) диаметром до 50 мм | шт. | 0.58333 | 437.327 | 0 | 119.4879 | 556.8149 | 0.067796 | 556.8827 | 83.5324 | 640.4151 | 233.4908 | 873.9059 | 174.7812 | 1050
3.18. | Штробление для прокладки проводов по кирпичным/бетонным стенам шириной до 50 мм | м. | 0.58333 | 437.327 | 0 | 119.4879 | 556.8149 | 0.067796 | 556.8827 | 83.5324 | 640.4151 | 233.4908 | 873.9059 | 174.7812 | 1050
3.19. | Замена (установка) одной коробки распределительной открытой установки | шт. | 0.75 | 562.2776 | 0 | 153.6273 | 715.9049 | 0.087167 | 715.9921 | 107.3988 | 823.3909 | 300.2025 | 1123.5933 | 224.7187 | 1350
3.20. | Замена (установка) одной коробки распределительной скрытой установки | шт. | 1 | 749.7035 | 0 | 204.8364 | 954.5399 | 0.11622 | 954.6561 | 143.1984 | 1097.8545 | 400.2699 | 1498.1244 | 299.6249 | 1800
3.21. | Прокладка кабеля в штробе шириной до 50 мм | м. | 0.23333 | 174.9308 | 0 | 47.7952 | 222.726 | 0.027119 | 222.7531 | 33.413 | 256.166 | 93.3963 | 349.5624 | 69.9125 | 420
3.22. | Прокладка кабеля в кабель-канале шириной до 50 мм | м. | 0.5 | 374.8517 | 0 | 102.4182 | 477.2699 | 0.058111 | 477.328 | 71.5992 | 548.9272 | 200.135 | 749.0622 | 149.8124 | 900
3.23. | Прокладка кабеля в трубе шириной до 50 мм | м. | 0.5 | 374.8517 | 0 | 102.4182 | 477.2699 | 0.058111 | 477.328 | 71.5992 | 548.9272 | 200.135 | 749.0622 | 149.8124 | 900
3.24. | Прокладка кабеля в лотке шириной до 50 мм | м. | 0.66667 | 499.8023 | 0 | 136.5576 | 636.3599 | 0.077482 | 636.4374 | 95.4656 | 731.903 | 266.8466 | 998.7496 | 199.7499 | 1200
3.25. | Прокладка кабеля в траншее шириной до 50 мм | м. | 0.25 | 187.4259 | 0 | 51.2091 | 238.635 | 0.029056 | 238.664 | 35.7996 | 274.4636 | 100.0675 | 374.5311 | 74.9062 | 450
3.26. | Замена (установка) одной коробки установочной в готовом отверстии в кирпичной или бетонной стене | шт. | 0.66667 | 499.8023 | 0 | 136.5576 | 636.3599 | 0.077482 | 636.4374 | 95.4656 | 731.903 | 266.8466 | 998.7496 | 199.7499 | 1200
3.27. | Замена (установка) одной коробки установочной в готовом отверстии в гипсокартонной перегородке | шт. | 0.41667 | 312.3764 | 0 | 85.3485 | 397.7249 | 0.048426 | 397.7734 | 59.666 | 457.4394 | 166.7791 | 624.2185 | 124.8437 | 750
3.28. | Замена (установка) одного электроустановочного изделия открытой установки (выключателя, переключателя, штепсельной розетки) | шт. | 0.5 | 374.8517 | 0 | 102.4182 | 477.2699 | 0.058111 | 477.328 | 71.5992 | 548.9272 | 200.135 | 749.0622 | 149.8124 | 900
3.29. | Замена (установка) одного электроустановочного изделия скрытой установки (выключателя, переключателя, штепсельной розетки) | шт. | 0.28333 | 212.416 | 0 | 58.037 | 270.453 | 0.03293 | 270.4859 | 40.5729 | 311.0588 | 113.4098 | 424.4686 | 84.8937 | 510
3.30. | Замена (установка) одного светильника уличного освещения | шт. | 0.96667 | 1449.4267 | 0 | 396.017 | 1845.4437 | 0.11235 | 1845.5561 | 276.8334 | 2122.3895 | 386.9276 | 2509.3171 | 501.8634 | 3020
3.31. | Сборка одного вводного распределительного устройства (ВРУ), в том числе в многоквартирном доме до 1000В | шт. | 24.0833 | 18055.3588 | 0 | 4933.1427 | 22988.5014 | 2.799 | 22991.3005 | 3448.6951 | 26439.9955 | 9639.8343 | 36079.8298 | 7215.966 | 43300
3.32. | Демонтаж одного вводного распределительного устройства (ВРУ), в том числе в многоквартирном доме до 1000В | шт. | 2.6667 | 3998.4186 | 0 | 1092.4607 | 5090.8792 | 0.30993 | 5091.1891 | 763.6784 | 5854.8675 | 1067.3865 | 6922.254 | 1384.4508 | 8310
3.33. | Установка одного вводного распределительного устройства (ВРУ), в том числе в многоквартирном доме до 1000В | шт. | 16.1667 | 12120.2062 | 0 | 3311.5214 | 15431.7276 | 1.8789 | 15433.6065 | 2315.041 | 17748.6475 | 6471.0306 | 24219.6781 | 4843.9356 | 29070
3.34. | Монтаж контура заземления одной электроустановки до 1000В | шт. | 5.5 | 8246.7383 | 0 | 2253.2001 | 10499.9384 | 0.63922 | 10500.5776 | 1575.0866 | 12075.6642 | 2201.4846 | 14277.1489 | 2855.4298 | 17140
3.35. | Сборка и подключение заземляющего контура к одному вводному распределительному устройству до 1000В, этажным щитам и прочим металлическим конструкциям | шт. | 0.83333 | 1249.5058 | 0 | 341.394 | 1590.8998 | 0.096852 | 1590.9966 | 238.6495 | 1829.6461 | 333.5583 | 2163.2044 | 432.6409 | 2600
3.36. | Установка и подключение одной розетки для электроплиты | шт. | 0.33333 | 499.8023 | 0 | 136.5576 | 636.3599 | 0.038741 | 636.3986 | 95.4598 | 731.8584 | 133.4233 | 865.2818 | 173.0564 | 1040
3.37. | Подключение одной электроплиты/варочной поверхности/духовки | шт. | 0.46667 | 699.7232 | 0 | 191.1806 | 890.9039 | 0.054237 | 890.9581 | 133.6437 | 1024.6018 | 186.7926 | 1211.3945 | 242.2789 | 1460
4. | Программирование приборов учета электроэнергии
4.1. | Настройка тарифного расписания многотарифного электросчетчика | шт. | 1 | 921.6168 | 0 | 251.8071 | 1173.4239 | 0.11622 | 1173.5401 | 176.031 | 1349.5711 | 400.2699 | 1749.841 | 349.9682 | 2100
4.2. | Настройка электросчетчика, сохраняющего профиль нагрузки | шт. | 1.3 | 1198.1018 | 0 | 327.3492 | 1525.451 | 0.15109 | 1525.6021 | 228.8403 | 1754.4424 | 520.3509 | 2274.7934 | 454.9587 | 2730
4.3. | Настройка электросчетчика, сохраняющего профиль нагрузки на месте его эксплуатации | шт. | 1.75 | 1612.8294 | 0 | 440.6624 | 2053.4918 | 0.20339 | 2053.6952 | 308.0543 | 2361.7494 | 700.4724 | 3062.2218 | 612.4444 | 3680
4.4. | Корректировка времени многотарифного электросчетчика | шт. | 0.75 | 691.2126 | 0 | 188.8553 | 880.0679 | 0.087167 | 880.1551 | 132.0233 | 1012.1783 | 300.2025 | 1312.3808 | 262.4762 | 1580
4.5. | Корректировка времени многотарифного однофазного электросчетчика на месте его эксплуатации | шт. | 1.3 | 1198.1018 | 0 | 327.3492 | 1525.451 | 0.15109 | 1525.6021 | 228.8403 | 1754.4424 | 520.3509 | 2274.7934 | 454.9587 | 2730
4.6. | Корректировка времени многотарифного трехфазного электросчетчика на месте его эксплуатации | шт. | 1 | 921.6168 | 0 | 251.8071 | 1173.4239 | 0.11622 | 1173.5401 | 176.031 | 1349.5711 | 400.2699 | 1749.841 | 349.9682 | 2100
4.7. | Преобразование данных о почасовом потреблении электрической энергии, снятых с прибора учета в отчет в формате Microsoft Office Excel | шт. | 0.9 | 829.4551 | 0 | 226.6264 | 1056.0815 | 0.1046 | 1056.1861 | 158.4279 | 1214.614 | 360.2429 | 1574.8569 | 314.9714 | 1890
4.8. | Корректировка времени электросчетчика, сохраняющего профиль нагрузки на месте его эксплуатации | шт. | 1.35 | 1244.1827 | 0 | 339.9396 | 1584.1222 | 0.1569 | 1584.2791 | 237.6419 | 1821.921 | 540.3644 | 2362.2854 | 472.4571 | 2840
5. | Ремонт и поверка приборов учета электроэнергии и электроизмерительных приборов
5.1. | Проверка соответствия прибора учета электроэнергии требованиям ГОСТ с применением эталонов | шт. | 3 | 2764.8504 | 0 | 755.4212 | 3520.2716 | 0.34867 | 3520.6203 | 528.093 | 4048.7133 | 1200.8098 | 5249.5231 | 1049.9046 | 6300
6. | Снятие данных с приборов учета электроэнергии
6.1. | Снятие показаний с электросчетчика (один на одной п/ст) | шт. | 0.5 | 835.6601 | 0 | 228.3217 | 1063.9819 | 0.058111 | 1064.04 | 159.606 | 1223.646 | 200.135 | 1423.7809 | 284.7562 | 1710
6.2. | Снятие показаний с электросчетчика (два и более на одной п/ст) | шт. | 0.5 | 835.6601 | 0 | 228.3217 | 1063.9819 | 0.058111 | 1064.04 | 159.606 | 1223.646 | 200.135 | 1423.7809 | 284.7562 | 1710
6.3. | Снятие профиля нагрузки, корректировка текущего времени прибора учета электроэнергии | шт. | 1.87 | 1723.4234 | 0 | 470.8792 | 2194.3026 | 0.21734 | 2194.52 | 329.178 | 2523.698 | 748.5048 | 3272.2028 | 654.4406 | 3930
7. | Установка и подключение модема к электросчетчику | шт. | 1.13 | 1041.427 | 0 | 284.542 | 1325.969 | 0.13133 | 1326.1003 | 198.915 | 1525.0154 | 452.305 | 1977.3204 | 395.4641 | 2380
Богучанский район, г. Енисейск, Енисейский район, г. Лесосибирск, Мотыгинский район
1. | Замена (установка, снятие) приборов учета электрической энергии и измерительных трансформаторов
1.1. | Замена (установка) одного однофазного прибора учета электроэнергии (электросчетчика), в том числе входящего в ИСУ | шт. | 0.30833 | 399.8027 | 0 | 109.2354 | 509.0381 | 0.035835 | 509.0739 | 76.3611 | 585.435 | 123.4166 | 708.8516 | 141.7703 | 860
1.2. | Монтаж одного однофазного прибора учета электроэнергии (электросчетчика) во вновь строящемся МКД | шт. | 0.5 | 324.1644 | 0 | 88.5692 | 412.7336 | 0.058111 | 412.7917 | 61.9188 | 474.7104 | 200.135 | 674.8454 | 134.9691 | 810
1.3. | Перенос одного однофазного прибора учета электроэнергии (электросчетчика) из квартиры на л/площадку | шт. | 0.83333 | 1080.5479 | 0 | 295.2307 | 1375.7786 | 0.096852 | 1375.8754 | 206.3813 | 1582.2567 | 333.5583 | 1915.815 | 383.163 | 2300
1.4. | Замена (установка) одного трёхфазного прибора учета электроэнергии прямого включения (электросчетчика), в том числе входящего в ИСУ | шт. | 1.0833 | 1404.7122 | 0 | 383.7999 | 1788.5122 | 0.12591 | 1788.6381 | 268.2957 | 2056.9338 | 433.6258 | 2490.5595 | 498.1119 | 2990
1.5. | Монтаж одного трёхфазного прибора учета электроэнергии (электросчетчика) прямого включения во вновь строящемся МКД | шт. | 3 | 1944.9861 | 0 | 531.4153 | 2476.4014 | 0.34867 | 2476.7501 | 371.5125 | 2848.2626 | 1200.8098 | 4049.0724 | 809.8145 | 4860
1.6. | Монтаж одного трёхфазного прибора учета электроэнергии (электросчетчика), подключенного через измерительные трансформаторы тока во вновь строящемся МКД | шт. | 8 | 5186.6297 | 0 | 1417.1075 | 6603.7372 | 0.92978 | 6604.667 | 990.7 | 7595.367 | 3202.1595 | 10797.5265 | 2159.5053 | 12960
1.7. | Установка (замена) одного прибора учета на опору ВЛ-0,22кВ | шт. | 0.88333 | 1145.3807 | 0 | 312.9446 | 1458.3253 | 0.10266 | 1458.428 | 218.7642 | 1677.1922 | 353.5718 | 2030.7639 | 406.1528 | 2440
2. | Проверка соответствия системы учета электроэнергии действующим требованиям
2.1. | Проверка пользования электрической энергии в электроустановках до 1000 В (1 потребитель) | шт. | 0.275 | 356.5808 | 0 | 97.4261 | 454.0069 | 0.031961 | 454.0389 | 68.1058 | 522.1447 | 110.0742 | 632.219 | 126.4438 | 760
2.2. | Восстановление связи с одним однофазным прибором учета электрической энергии (электросчетчиком), входящим в систему ИСУ, на месте его эксплуатации в многоквартирном доме | шт. | 0.3 | 388.9972 | 0 | 106.2831 | 495.2803 | 0.034867 | 495.3152 | 74.2973 | 569.6124 | 120.081 | 689.6934 | 137.9387 | 830
2.3. | Ограничение/приостановление режима потребления электрической энергии в электроустановках до 1000 В (1 потребитель) | шт. | 0.28333 | 367.3863 | 0 | 100.3784 | 467.7647 | 0.03293 | 467.7976 | 70.1696 | 537.9673 | 113.4098 | 651.3771 | 130.2754 | 790
2.4. | Возобновление режима потребления электрической энергии в электроустановках до 1000 В (1 потребитель) | шт. | 0.275 | 356.5808 | 0 | 97.4261 | 454.0069 | 0.031961 | 454.0389 | 68.1058 | 522.1447 | 110.0742 | 632.219 | 126.4438 | 760
3. | Проведение электромонтажных работ
3.1. | Замена (установка) одного однополюсного автоматического выключателя | шт. | 0.3 | 194.4986 | 0 | 53.1415 | 247.6401 | 0.034867 | 247.675 | 37.1513 | 284.8263 | 120.081 | 404.9072 | 80.9814 | 490
3.2. | Замена (установка) одного двухполюсного автоматического выключателя | шт. | 0.33333 | 216.1096 | 0 | 59.0461 | 275.1557 | 0.038741 | 275.1945 | 41.2792 | 316.4736 | 133.4233 | 449.8969 | 89.9794 | 540
3.3. | Замена (установка) одного трёхполюсного автоматического выключателя | шт. | 0.41667 | 270.137 | 0 | 73.8077 | 343.9446 | 0.048426 | 343.9931 | 51.599 | 395.592 | 166.7791 | 562.3712 | 112.4742 | 680
3.4. | Замена (установка) одной нулевой шины | шт. | 0.3 | 194.4986 | 0 | 53.1415 | 247.6401 | 0.034867 | 247.675 | 37.1513 | 284.8263 | 120.081 | 404.9072 | 80.9814 | 490
3.5. | Демонтаж одного щита распределительного с коммутационными аппаратами | шт. | 0.91667 | 1188.6026 | 0 | 324.7538 | 1513.3564 | 0.10654 | 1513.463 | 227.0194 | 1740.4824 | 366.9141 | 2107.3965 | 421.4793 | 2530
3.6. | Установка одного щита распределительного с коммутационными аппаратами | шт. | 3.5 | 4538.301 | 0 | 1239.9691 | 5778.27 | 0.40678 | 5778.6768 | 866.8015 | 6645.4783 | 1400.9448 | 8046.4231 | 1609.2846 | 9660
3.7. | Замена (установка) одного потолочного или стенового патрона | шт. | 0.41667 | 270.137 | 0 | 73.8077 | 343.9446 | 0.048426 | 343.9931 | 51.599 | 395.592 | 166.7791 | 562.3712 | 112.4742 | 680
3.8. | Замена (установка) одного светотехнического изделия | шт. | 0.5 | 324.1644 | 0 | 88.5692 | 412.7336 | 0.058111 | 412.7917 | 61.9188 | 474.7104 | 200.135 | 674.8454 | 134.9691 | 810
3.9. | Сборка одного однофазного щита учета электроэнергии | шт. | 0.83333 | 540.2739 | 0 | 147.6154 | 687.8893 | 0.096852 | 687.9861 | 103.1979 | 791.1841 | 333.5583 | 1124.7423 | 224.9485 | 1350
3.10. | Сборка одного трёхфазного щита учета электроэнергии | шт. | 1.4167 | 918.4657 | 0 | 250.9461 | 1169.4118 | 0.16465 | 1169.5764 | 175.4365 | 1345.0129 | 567.0491 | 1912.062 | 382.4124 | 2300
3.11. | Демонтаж одного этажного щита с электросчетчиками, коммутационными аппаратами и прочими комплектующими в многоквартирном доме | шт. | 2.1667 | 1404.7122 | 0 | 383.7999 | 1788.5122 | 0.25182 | 1788.764 | 268.3146 | 2057.0786 | 867.2515 | 2924.3301 | 584.866 | 3510
3.12. | Установка одного этажного щита с электросчетчиками, коммутационными аппаратами и прочими комплектующими в многоквартирном доме | шт. | 7.15 | 9271.1006 | 0 | 2533.0796 | 11804.1802 | 0.83099 | 11805.0112 | 1770.7517 | 13575.7629 | 2861.93 | 16437.6929 | 3287.5386 | 19730
3.13. | Демонтаж одного щита учета электроэнергии с однофазным электросчетчиком и коммутационными аппаратами | шт. | 0.83333 | 1080.5479 | 0 | 295.2307 | 1375.7786 | 0.096852 | 1375.8754 | 206.3813 | 1582.2567 | 333.5583 | 1915.815 | 383.163 | 2300
3.14. | Установка одного щита учета электроэнергии с однофазным электросчетчиком и коммутационными аппаратами | шт. | 2.6667 | 1728.8766 | 0 | 472.3692 | 2201.2457 | 0.30993 | 2201.5557 | 330.2333 | 2531.789 | 1067.3865 | 3599.1755 | 719.8351 | 4320
3.15. | Демонтаж одного щита учета электроэнергии с трёхфазным электросчетчиком и коммутационными аппаратами | шт. | 1.0833 | 1404.7122 | 0 | 383.7999 | 1788.5122 | 0.12591 | 1788.6381 | 268.2957 | 2056.9338 | 433.6258 | 2490.5595 | 498.1119 | 2990
3.16. | Установка одного щита учета электроэнергии с трёхфазным электросчетчиком и коммутационными аппаратами | шт. | 2.6667 | 3457.7531 | 0 | 944.7383 | 4402.4915 | 0.30993 | 4402.8014 | 660.4202 | 5063.2216 | 1067.3865 | 6130.6081 | 1226.1216 | 7360
3.17. | Пробивка круглого отверстия в кирпичных/бетонных стенах (полах) диаметром до 50 мм | шт. | 0.58333 | 378.1917 | 0 | 103.3308 | 481.5225 | 0.067796 | 481.5903 | 72.2385 | 553.8288 | 233.4908 | 787.3196 | 157.4639 | 950
3.18. | Штробление для прокладки проводов по кирпичным/бетонным стенам шириной до 50 мм | м. | 0.58333 | 378.1917 | 0 | 103.3308 | 481.5225 | 0.067796 | 481.5903 | 72.2385 | 553.8288 | 233.4908 | 787.3196 | 157.4639 | 950
3.19. | Замена (установка) одной коробки распределительной открытой установки | шт. | 0.75 | 486.2465 | 0 | 132.8538 | 619.1004 | 0.087167 | 619.1875 | 92.8781 | 712.0657 | 300.2025 | 1012.2681 | 202.4536 | 1220
3.20. | Замена (установка) одной коробки распределительной скрытой установки | шт. | 1 | 648.3287 | 0 | 177.1384 | 825.4671 | 0.11622 | 825.5834 | 123.8375 | 949.4209 | 400.2699 | 1349.6908 | 269.9382 | 1620
3.21. | Прокладка кабеля в штробе шириной до 50 мм | м. | 0.23333 | 151.2767 | 0 | 41.3323 | 192.609 | 0.027119 | 192.6361 | 28.8954 | 221.5315 | 93.3963 | 314.9279 | 62.9856 | 380
3.22. | Прокладка кабеля в кабель-канале шириной до 50 мм | м. | 0.5 | 324.1644 | 0 | 88.5692 | 412.7336 | 0.058111 | 412.7917 | 61.9188 | 474.7104 | 200.135 | 674.8454 | 134.9691 | 810
3.23. | Прокладка кабеля в трубе шириной до 50 мм | м. | 0.5 | 324.1644 | 0 | 88.5692 | 412.7336 | 0.058111 | 412.7917 | 61.9188 | 474.7104 | 200.135 | 674.8454 | 134.9691 | 810
3.24. | Прокладка кабеля в лотке шириной до 50 мм | м. | 0.66667 | 432.2191 | 0 | 118.0923 | 550.3114 | 0.077482 | 550.3889 | 82.5583 | 632.9473 | 266.8466 | 899.7939 | 179.9588 | 1080
3.25. | Прокладка кабеля в траншее шириной до 50 мм | м. | 0.25 | 162.0822 | 0 | 44.2846 | 206.3668 | 0.029056 | 206.3958 | 30.9594 | 237.3552 | 100.0675 | 337.4227 | 67.4845 | 410
3.26. | Замена (установка) одной коробки установочной в готовом отверстии в кирпичной или бетонной стене | шт. | 0.66667 | 432.2191 | 0 | 118.0923 | 550.3114 | 0.077482 | 550.3889 | 82.5583 | 632.9473 | 266.8466 | 899.7939 | 179.9588 | 1080
3.27. | Замена (установка) одной коробки установочной в готовом отверстии в гипсокартонной перегородке | шт. | 0.41667 | 270.137 | 0 | 73.8077 | 343.9446 | 0.048426 | 343.9931 | 51.599 | 395.592 | 166.7791 | 562.3712 | 112.4742 | 680
3.28. | Замена (установка) одного электроустановочного изделия открытой установки (выключателя, переключателя, штепсельной розетки) | шт. | 0.5 | 324.1644 | 0 | 88.5692 | 412.7336 | 0.058111 | 412.7917 | 61.9188 | 474.7104 | 200.135 | 674.8454 | 134.9691 | 810
3.29. | Замена (установка) одного электроустановочного изделия скрытой установки (выключателя, переключателя, штепсельной розетки) | шт. | 0.28333 | 183.6931 | 0 | 50.1892 | 233.8824 | 0.03293 | 233.9153 | 35.0873 | 269.0026 | 113.4098 | 382.4124 | 76.4825 | 460
3.30. | Замена (установка) одного светильника уличного освещения | шт. | 0.96667 | 1253.4355 | 0 | 342.4676 | 1595.9032 | 0.11235 | 1596.0155 | 239.4023 | 1835.4178 | 386.9276 | 2222.3454 | 444.4691 | 2670
3.31. | Сборка одного вводного распределительного устройства (ВРУ), в том числе в многоквартирном доме до 1000В | шт. | 24.0833 | 15613.9165 | 0 | 4266.084 | 19880.0005 | 2.799 | 19882.7995 | 2982.4199 | 22865.2194 | 9639.8343 | 32505.0537 | 6501.0107 | 39010
3.32. | Демонтаж одного вводного распределительного устройства (ВРУ), в том числе в многоквартирном доме до 1000В | шт. | 2.6667 | 3457.7531 | 0 | 944.7383 | 4402.4915 | 0.30993 | 4402.8014 | 660.4202 | 5063.2216 | 1067.3865 | 6130.6081 | 1226.1216 | 7360
3.33. | Установка одного вводного распределительного устройства (ВРУ), в том числе в многоквартирном доме до 1000В | шт. | 16.1667 | 10481.3142 | 0 | 2863.7381 | 13345.0522 | 1.8789 | 13346.9311 | 2002.0397 | 15348.9708 | 6471.0306 | 21820.0014 | 4364.0003 | 26190
3.34. | Монтаж контура заземления одной электроустановки до 1000В | шт. | 5.5 | 7131.6158 | 0 | 1948.5228 | 9080.1386 | 0.63922 | 9080.7778 | 1362.1167 | 10442.8945 | 2201.4846 | 12644.3792 | 2528.8758 | 15180
3.35. | Сборка и подключение заземляющего контура к одному вводному распределительному устройству до 1000В, этажным щитам и прочим металлическим конструкциям | шт. | 0.83333 | 1080.5479 | 0 | 295.2307 | 1375.7786 | 0.096852 | 1375.8754 | 206.3813 | 1582.2567 | 333.5583 | 1915.815 | 383.163 | 2300
3.36. | Установка и подключение одной розетки для электроплиты | шт. | 0.33333 | 432.2191 | 0 | 118.0923 | 550.3114 | 0.038741 | 550.3502 | 82.5525 | 632.9027 | 133.4233 | 766.326 | 153.2652 | 920
3.37. | Подключение одной электроплиты/варочной поверхности/духовки | шт. | 0.46667 | 605.1068 | 0 | 165.3292 | 770.436 | 0.054237 | 770.4902 | 115.5735 | 886.0638 | 186.7926 | 1072.8564 | 214.5713 | 1290
4. | Программирование приборов учета электроэнергии
4.1. | Настройка тарифного расписания многотарифного электросчетчика | шт. | 1 | 795.683 | 0 | 217.399 | 1013.082 | 0.11622 | 1013.1982 | 151.9797 | 1165.178 | 400.2699 | 1565.4479 | 313.0896 | 1880
4.2. | Настройка электросчетчика, сохраняющего профиль нагрузки | шт. | 1.3 | 1034.3879 | 0 | 282.6188 | 1317.0066 | 0.15109 | 1317.1577 | 197.5737 | 1514.7314 | 520.3509 | 2035.0823 | 407.0165 | 2450
4.3. | Настройка электросчетчика, сохраняющего профиль нагрузки на месте его эксплуатации | шт. | 1.75 | 1392.4452 | 0 | 380.4483 | 1772.8935 | 0.20339 | 1773.0969 | 265.9645 | 2039.0615 | 700.4724 | 2739.5339 | 547.9068 | 3290
4.4. | Корректировка времени многотарифного электросчетчика | шт. | 0.75 | 596.7622 | 0 | 163.0493 | 759.8115 | 0.087167 | 759.8987 | 113.9848 | 873.8835 | 300.2025 | 1174.0859 | 234.8172 | 1410
4.5. | Корректировка времени многотарифного однофазного электросчетчика на месте его эксплуатации | шт. | 1.3 | 1034.3879 | 0 | 282.6188 | 1317.0066 | 0.15109 | 1317.1577 | 197.5737 | 1514.7314 | 520.3509 | 2035.0823 | 407.0165 | 2450
4.6. | Корректировка времени многотарифного трехфазного электросчетчика на месте его эксплуатации | шт. | 1 | 795.683 | 0 | 217.399 | 1013.082 | 0.11622 | 1013.1982 | 151.9797 | 1165.178 | 400.2699 | 1565.4479 | 313.0896 | 1880
4.7. | Преобразование данных о почасовом потреблении электрической энергии, снятых с прибора учета в отчет в формате Microsoft Office Excel | шт. | 0.9 | 716.1147 | 0 | 195.6591 | 911.7738 | 0.1046 | 911.8784 | 136.7818 | 1048.6602 | 360.2429 | 1408.9031 | 281.7806 | 1700
4.8. | Корректировка времени электросчетчика, сохраняющего профиль нагрузки на месте его эксплуатации | шт. | 1.35 | 1074.172 | 0 | 293.4887 | 1367.6607 | 0.1569 | 1367.8176 | 205.1726 | 1572.9903 | 540.3644 | 2113.3547 | 422.6709 | 2540
5. | Ремонт и поверка приборов учета электроэнергии и электроизмерительных приборов
5.1. | Проверка соответствия прибора учета электроэнергии требованиям ГОСТ с применением эталонов | шт. | 3 | 2387.049 | 0 | 652.1971 | 3039.2461 | 0.34867 | 3039.5947 | 455.9392 | 3495.534 | 1200.8098 | 4696.3438 | 939.2688 | 5640
6. | Снятие данных с приборов учета электроэнергии
6.1. | Снятие показаний с электросчетчика (один на одной п/ст) | шт. | 0.5 | 722.0058 | 0 | 197.2687 | 919.2746 | 0.058111 | 919.3327 | 137.8999 | 1057.2326 | 200.135 | 1257.3676 | 251.4735 | 1510
6.2. | Снятие показаний с электросчетчика (два и более на одной п/ст) | шт. | 0.5 | 722.0058 | 0 | 197.2687 | 919.2746 | 0.058111 | 919.3327 | 137.8999 | 1057.2326 | 200.135 | 1257.3676 | 251.4735 | 1510
6.3. | Снятие профиля нагрузки, корректировка текущего времени прибора учета электроэнергии | шт. | 1.87 | 1487.9272 | 0 | 406.5362 | 1894.4634 | 0.21734 | 1894.6807 | 284.2021 | 2178.8828 | 748.5048 | 2927.3876 | 585.4775 | 3520
7. | Установка и подключение модема к электросчетчику | шт. | 1.13 | 899.1218 | 0 | 245.6609 | 1144.7827 | 0.13133 | 1144.914 | 171.7371 | 1316.6511 | 452.305 | 1768.9562 | 353.7912 | 2130
Северо-Енисейский район
1. | Замена (установка, снятие) приборов учета электрической энергии и измерительных трансформаторов
1.1. | Замена (установка) одного однофазного прибора учета электроэнергии (электросчетчика), в том числе входящего в ИСУ | шт. | 0.30833 | 503.9934 | 0 | 137.7027 | 641.6961 | 0.035835 | 641.732 | 96.2598 | 737.9918 | 123.4166 | 861.4083 | 172.2817 | 1040
1.2. | Монтаж одного однофазного прибора учета электроэнергии (электросчетчика) во вновь строящемся МКД | шт. | 0.5 | 408.6433 | 0 | 111.6508 | 520.2942 | 0.058111 | 520.3523 | 78.0528 | 598.4051 | 200.135 | 798.5401 | 159.708 | 960
1.3. | Перенос одного однофазного прибора учета электроэнергии (электросчетчика) из квартиры на л/площадку | шт. | 0.83333 | 1362.1444 | 0 | 372.1694 | 1734.3139 | 0.096852 | 1734.4107 | 260.1616 | 1994.5723 | 333.5583 | 2328.1306 | 465.6261 | 2800
1.4. | Замена (установка) одного трёхфазного прибора учета электроэнергии прямого включения (электросчетчика), в том числе входящего в ИСУ | шт. | 1.0833 | 1770.7878 | 0 | 483.8203 | 2254.608 | 0.12591 | 2254.7339 | 338.2101 | 2592.944 | 433.6258 | 3026.5698 | 605.314 | 3640
1.5. | Монтаж одного трёхфазного прибора учета электроэнергии (электросчетчика) прямого включения во вновь строящемся МКД | шт. | 3 | 2451.86 | 0 | 669.905 | 3121.765 | 0.34867 | 3122.1136 | 468.317 | 3590.4307 | 1200.8098 | 4791.2405 | 958.2481 | 5750
1.6. | Монтаж одного трёхфазного прибора учета электроэнергии (электросчетчика), подключенного через измерительные трансформаторы тока во вновь строящемся МКД | шт. | 8 | 6538.2933 | 0 | 1786.4133 | 8324.7066 | 0.92978 | 8325.6364 | 1248.8455 | 9574.4818 | 3202.1595 | 12776.6413 | 2555.3283 | 15340
1.7. | Установка (замена) одного прибора учета на опору ВЛ-0,22кВ | шт. | 0.88333 | 1443.8731 | 0 | 394.4996 | 1838.3727 | 0.10266 | 1838.4754 | 275.7713 | 2114.2467 | 353.5718 | 2467.8184 | 493.5637 | 2970
2. | Проверка соответствия системы учета электроэнергии действующим требованиям
2.1. | Проверка пользования электрической энергии в электроустановках до 1000 В (1 потребитель) | шт. | 0.275 | 449.5077 | 0 | 122.8159 | 572.3236 | 0.031961 | 572.3555 | 85.8533 | 658.2089 | 110.0742 | 768.2831 | 153.6566 | 930
2.2. | Восстановление связи с одним однофазным прибором учета электрической энергии (электросчетчиком), входящим в систему ИСУ, на месте его эксплуатации в многоквартирном доме | шт. | 0.3 | 490.372 | 0 | 133.981 | 624.353 | 0.034867 | 624.3879 | 93.6582 | 718.046 | 120.081 | 838.127 | 167.6254 | 1010
2.3. | Ограничение/приостановление режима потребления электрической энергии в электроустановках до 1000 В (1 потребитель) | шт. | 0.28333 | 463.1291 | 0 | 126.5376 | 589.6667 | 0.03293 | 589.6996 | 88.4549 | 678.1546 | 113.4098 | 791.5644 | 158.3129 | 950
2.4. | Возобновление режима потребления электрической энергии в электроустановках до 1000 В (1 потребитель) | шт. | 0.275 | 449.5077 | 0 | 122.8159 | 572.3236 | 0.031961 | 572.3555 | 85.8533 | 658.2089 | 110.0742 | 768.2831 | 153.6566 | 930
3. | Проведение электромонтажных работ
3.1. | Замена (установка) одного однополюсного автоматического выключателя | шт. | 0.3 | 245.186 | 0 | 66.9905 | 312.1765 | 0.034867 | 312.2114 | 46.8317 | 359.0431 | 120.081 | 479.124 | 95.8248 | 580
3.2. | Замена (установка) одного двухполюсного автоматического выключателя | шт. | 0.33333 | 272.4289 | 0 | 74.4339 | 346.8628 | 0.038741 | 346.9015 | 52.0352 | 398.9367 | 133.4233 | 532.3601 | 106.472 | 640
3.3. | Замена (установка) одного трёхполюсного автоматического выключателя | шт. | 0.41667 | 340.5361 | 0 | 93.0424 | 433.5785 | 0.048426 | 433.6269 | 65.044 | 498.6709 | 166.7791 | 665.4501 | 133.09 | 800
3.4. | Замена (установка) одной нулевой шины | шт. | 0.3 | 245.186 | 0 | 66.9905 | 312.1765 | 0.034867 | 312.2114 | 46.8317 | 359.0431 | 120.081 | 479.124 | 95.8248 | 580
3.5. | Демонтаж одного щита распределительного с коммутационными аппаратами | шт. | 0.91667 | 1498.3589 | 0 | 409.3864 | 1907.7453 | 0.10654 | 1907.8518 | 286.1778 | 2194.0296 | 366.9141 | 2560.9437 | 512.1887 | 3080
3.6. | Установка одного щита распределительного с коммутационными аппаратами | шт. | 3.5 | 5721.0066 | 0 | 1563.1117 | 7284.1183 | 0.40678 | 7284.525 | 1092.6788 | 8377.2038 | 1400.9448 | 9778.1486 | 1955.6297 | 11740
3.7. | Замена (установка) одного потолочного или стенового патрона | шт. | 0.41667 | 340.5361 | 0 | 93.0424 | 433.5785 | 0.048426 | 433.6269 | 65.044 | 498.6709 | 166.7791 | 665.4501 | 133.09 | 800
3.8. | Замена (установка) одного светотехнического изделия | шт. | 0.5 | 408.6433 | 0 | 111.6508 | 520.2942 | 0.058111 | 520.3523 | 78.0528 | 598.4051 | 200.135 | 798.5401 | 159.708 | 960
3.9. | Сборка одного однофазного щита учета электроэнергии | шт. | 0.83333 | 681.0722 | 0 | 186.0847 | 867.1569 | 0.096852 | 867.2538 | 130.0881 | 997.3419 | 333.5583 | 1330.9001 | 266.18 | 1600
3.10. | Сборка одного трёхфазного щита учета электроэнергии | шт. | 1.4167 | 1157.8228 | 0 | 316.344 | 1474.1668 | 0.16465 | 1474.3314 | 221.1497 | 1695.4812 | 567.0491 | 2262.5302 | 452.506 | 2720
3.11. | Демонтаж одного этажного щита с электросчетчиками, коммутационными аппаратами и прочими комплектующими в многоквартирном доме | шт. | 2.1667 | 1770.7878 | 0 | 483.8203 | 2254.608 | 0.25182 | 2254.8598 | 338.229 | 2593.0888 | 867.2515 | 3460.3404 | 692.0681 | 4160
3.12. | Установка одного этажного щита с электросчетчиками, коммутационными аппаратами и прочими комплектующими в многоквартирном доме | шт. | 7.15 | 11687.1992 | 0 | 3193.2138 | 14880.413 | 0.83099 | 14881.244 | 2232.1866 | 17113.4306 | 2861.93 | 19975.3606 | 3995.0721 | 23980
3.13. | Демонтаж одного щита учета электроэнергии с однофазным электросчетчиком и коммутационными аппаратами | шт. | 0.83333 | 1362.1444 | 0 | 372.1694 | 1734.3139 | 0.096852 | 1734.4107 | 260.1616 | 1994.5723 | 333.5583 | 2328.1306 | 465.6261 | 2800
3.14. | Установка одного щита учета электроэнергии с однофазным электросчетчиком и коммутационными аппаратами | шт. | 2.6667 | 2179.4311 | 0 | 595.4711 | 2774.9022 | 0.30993 | 2775.2121 | 416.2818 | 3191.4939 | 1067.3865 | 4258.8804 | 851.7761 | 5120
3.15. | Демонтаж одного щита учета электроэнергии с трёхфазным электросчетчиком и коммутационными аппаратами | шт. | 1.0833 | 1770.7878 | 0 | 483.8203 | 2254.608 | 0.12591 | 2254.7339 | 338.2101 | 2592.944 | 433.6258 | 3026.5698 | 605.314 | 3640
3.16. | Установка одного щита учета электроэнергии с трёхфазным электросчетчиком и коммутационными аппаратами | шт. | 2.6667 | 4358.8622 | 0 | 1190.9422 | 5549.8044 | 0.30993 | 5550.1143 | 832.5171 | 6382.6315 | 1067.3865 | 7450.018 | 1490.0036 | 8950
3.17. | Пробивка круглого отверстия в кирпичных/бетонных стенах (полах) диаметром до 50 мм | шт. | 0.58333 | 476.7506 | 0 | 130.2593 | 607.0099 | 0.067796 | 607.0777 | 91.0616 | 698.1393 | 233.4908 | 931.6301 | 186.326 | 1120
3.18. | Штробление для прокладки проводов по кирпичным/бетонным стенам шириной до 50 мм | м. | 0.58333 | 476.7506 | 0 | 130.2593 | 607.0099 | 0.067796 | 607.0777 | 91.0616 | 698.1393 | 233.4908 | 931.6301 | 186.326 | 1120
3.19. | Замена (установка) одной коробки распределительной открытой установки | шт. | 0.75 | 612.965 | 0 | 167.4762 | 780.4412 | 0.087167 | 780.5284 | 117.0793 | 897.6077 | 300.2025 | 1197.8101 | 239.562 | 1440
3.20. | Замена (установка) одной коробки распределительной скрытой установки | шт. | 1 | 817.2867 | 0 | 223.3017 | 1040.5883 | 0.11622 | 1040.7045 | 156.1057 | 1196.8102 | 400.2699 | 1597.0802 | 319.416 | 1920
3.21. | Прокладка кабеля в штробе шириной до 50 мм | м. | 0.23333 | 190.7002 | 0 | 52.1037 | 242.8039 | 0.027119 | 242.8311 | 36.4247 | 279.2557 | 93.3963 | 372.652 | 74.5304 | 450
3.22. | Прокладка кабеля в кабель-канале шириной до 50 мм | м. | 0.5 | 408.6433 | 0 | 111.6508 | 520.2942 | 0.058111 | 520.3523 | 78.0528 | 598.4051 | 200.135 | 798.5401 | 159.708 | 960
3.23. | Прокладка кабеля в трубе шириной до 50 мм | м. | 0.5 | 408.6433 | 0 | 111.6508 | 520.2942 | 0.058111 | 520.3523 | 78.0528 | 598.4051 | 200.135 | 798.5401 | 159.708 | 960
3.24. | Прокладка кабеля в лотке шириной до 50 мм | м. | 0.66667 | 544.8578 | 0 | 148.8678 | 693.7255 | 0.077482 | 693.803 | 104.0705 | 797.8735 | 266.8466 | 1064.7201 | 212.944 | 1280
3.25. | Прокладка кабеля в траншее шириной до 50 мм | м. | 0.25 | 204.3217 | 0 | 55.8254 | 260.1471 | 0.029056 | 260.1761 | 39.0264 | 299.2026 | 100.0675 | 399.27 | 79.854 | 480
3.26. | Замена (установка) одной коробки установочной в готовом отверстии в кирпичной или бетонной стене | шт. | 0.66667 | 544.8578 | 0 | 148.8678 | 693.7255 | 0.077482 | 693.803 | 104.0705 | 797.8735 | 266.8466 | 1064.7201 | 212.944 | 1280
3.27. | Замена (установка) одной коробки установочной в готовом отверстии в гипсокартонной перегородке | шт. | 0.41667 | 340.5361 | 0 | 93.0424 | 433.5785 | 0.048426 | 433.6269 | 65.044 | 498.6709 | 166.7791 | 665.4501 | 133.09 | 800
3.28. | Замена (установка) одного электроустановочного изделия открытой установки (выключателя, переключателя, штепсельной розетки) | шт. | 0.5 | 408.6433 | 0 | 111.6508 | 520.2942 | 0.058111 | 520.3523 | 78.0528 | 598.4051 | 200.135 | 798.5401 | 159.708 | 960
3.29. | Замена (установка) одного электроустановочного изделия скрытой установки (выключателя, переключателя, штепсельной розетки) | шт. | 0.28333 | 231.5646 | 0 | 63.2688 | 294.8334 | 0.03293 | 294.8663 | 44.2299 | 339.0962 | 113.4098 | 452.506 | 90.5012 | 550
3.30. | Замена (установка) одного светильника уличного освещения | шт. | 0.96667 | 1580.0875 | 0 | 431.7166 | 2011.8041 | 0.11235 | 2011.9164 | 301.7875 | 2313.7039 | 386.9276 | 2700.6315 | 540.1263 | 3250
3.31. | Сборка одного вводного распределительного устройства (ВРУ), в том числе в многоквартирном доме до 1000В | шт. | 24.0833 | 19682.987 | 0 | 5377.8484 | 25060.8354 | 2.799 | 25063.6344 | 3759.5452 | 28823.1796 | 9639.8343 | 38463.0139 | 7692.6028 | 46160
3.32. | Демонтаж одного вводного распределительного устройства (ВРУ), в том числе в многоквартирном доме до 1000В | шт. | 2.6667 | 4358.8622 | 0 | 1190.9422 | 5549.8044 | 0.30993 | 5550.1143 | 832.5171 | 6382.6315 | 1067.3865 | 7450.018 | 1490.0036 | 8950
3.33. | Установка одного вводного распределительного устройства (ВРУ), в том числе в многоквартирном доме до 1000В | шт. | 16.1667 | 13212.801 | 0 | 3610.0436 | 16822.8445 | 1.8789 | 16824.7235 | 2523.7085 | 19348.432 | 6471.0306 | 25819.4626 | 5163.8925 | 30990
3.34. | Монтаж контура заземления одной электроустановки до 1000В | шт. | 5.5 | 8990.1532 | 0 | 2456.3183 | 11446.4715 | 0.63922 | 11447.1108 | 1717.0666 | 13164.1774 | 2201.4846 | 15365.662 | 3073.1324 | 18440
3.35. | Сборка и подключение заземляющего контура к одному вводному распределительному устройству до 1000В, этажным щитам и прочим металлическим конструкциям | шт. | 0.83333 | 1362.1444 | 0 | 372.1694 | 1734.3139 | 0.096852 | 1734.4107 | 260.1616 | 1994.5723 | 333.5583 | 2328.1306 | 465.6261 | 2800
3.36. | Установка и подключение одной розетки для электроплиты | шт. | 0.33333 | 544.8578 | 0 | 148.8678 | 693.7255 | 0.038741 | 693.7643 | 104.0646 | 797.8289 | 133.4233 | 931.2522 | 186.2504 | 1120
3.37. | Подключение одной электроплиты/варочной поверхности/духовки | шт. | 0.46667 | 762.8009 | 0 | 208.4149 | 971.2158 | 0.054237 | 971.27 | 145.6905 | 1116.9605 | 186.7926 | 1303.7531 | 260.7506 | 1570
4. | Программирование приборов учета электроэнергии
4.1. | Настройка тарифного расписания многотарифного электросчетчика | шт. | 1 | 1005.5727 | 0 | 274.7458 | 1280.3184 | 0.11622 | 1280.4347 | 192.0652 | 1472.4999 | 400.2699 | 1872.7698 | 374.554 | 2250
4.2. | Настройка электросчетчика, сохраняющего профиль нагрузки | шт. | 1.3 | 1307.2445 | 0 | 357.1695 | 1664.414 | 0.15109 | 1664.5651 | 249.6848 | 1914.2498 | 520.3509 | 2434.6007 | 486.9201 | 2930
4.3. | Настройка электросчетчика, сохраняющего профиль нагрузки на месте его эксплуатации | шт. | 1.75 | 1759.7522 | 0 | 480.8051 | 2240.5573 | 0.20339 | 2240.7607 | 336.1141 | 2576.8748 | 700.4724 | 3277.3472 | 655.4694 | 3940
4.4. | Корректировка времени многотарифного электросчетчика | шт. | 0.75 | 754.1795 | 0 | 206.0593 | 960.2388 | 0.087167 | 960.326 | 144.0489 | 1104.3749 | 300.2025 | 1404.5774 | 280.9155 | 1690
4.5. | Корректировка времени многотарифного однофазного электросчетчика на месте его эксплуатации | шт. | 1.3 | 1307.2445 | 0 | 357.1695 | 1664.414 | 0.15109 | 1664.5651 | 249.6848 | 1914.2498 | 520.3509 | 2434.6007 | 486.9201 | 2930
4.6. | Корректировка времени многотарифного трехфазного электросчетчика на месте его эксплуатации | шт. | 1 | 1005.5727 | 0 | 274.7458 | 1280.3184 | 0.11622 | 1280.4347 | 192.0652 | 1472.4999 | 400.2699 | 1872.7698 | 374.554 | 2250
4.7. | Преобразование данных о почасовом потреблении электрической энергии, снятых с прибора учета в отчет в формате Microsoft Office Excel | шт. | 0.9 | 905.0154 | 0 | 247.2712 | 1152.2866 | 0.1046 | 1152.3912 | 172.8587 | 1325.2499 | 360.2429 | 1685.4928 | 337.0986 | 2030
4.8. | Корректировка времени электросчетчика, сохраняющего профиль нагрузки на месте его эксплуатации | шт. | 1.35 | 1357.5231 | 0 | 370.9068 | 1728.4299 | 0.1569 | 1728.5868 | 259.288 | 1987.8748 | 540.3644 | 2528.2392 | 505.6478 | 3040
5. | Ремонт и поверка приборов учета электроэнергии и электроизмерительных приборов
5.1. | Проверка соответствия прибора учета электроэнергии требованиям ГОСТ с применением эталонов | шт. | 3 | 3016.718 | 0 | 824.2373 | 3840.9553 | 0.34867 | 3841.304 | 576.1956 | 4417.4996 | 1200.8098 | 5618.3094 | 1123.6619 | 6750
6. | Снятие данных с приборов учета электроэнергии
6.1. | Снятие показаний с электросчетчика (один на одной п/ст) | шт. | 0.5 | 911.4297 | 0 | 249.0237 | 1160.4534 | 0.058111 | 1160.5115 | 174.0767 | 1334.5882 | 200.135 | 1534.7232 | 306.9446 | 1850
6.2. | Снятие показаний с электросчетчика (два и более на одной п/ст) | шт. | 0.5 | 911.4297 | 0 | 249.0237 | 1160.4534 | 0.058111 | 1160.5115 | 174.0767 | 1334.5882 | 200.135 | 1534.7232 | 306.9446 | 1850
6.3. | Снятие профиля нагрузки, корректировка текущего времени прибора учета электроэнергии | шт. | 1.87 | 1880.4209 | 0 | 513.7746 | 2394.1955 | 0.21734 | 2394.4128 | 359.1619 | 2753.5748 | 748.5048 | 3502.0795 | 700.4159 | 4210
7. | Установка и подключение модема к электросчетчику | шт. | 1.13 | 1136.2971 | 0 | 310.4627 | 1446.7598 | 0.13133 | 1446.8912 | 217.0337 | 1663.9248 | 452.305 | 2116.2299 | 423.246 | 2540
Примечание:
* Абанский район, г. Ачинск, Ачинский район, Балахтинский район, Березовский район, Бирилюсский район, г. Боготол, Боготольский район, Богучанский район, Большемуртинский район, Большеулуйский район, г. Бородино, Дзержинский район, г. Дивногорск, Емельяновский район, г. Енисейск, Енисейский район, Ермаковский район, г. Железногорск ЗАТО, г. Зеленогорск ЗАТО, Идринский район, Иланский район, Ирбейский район, Казачинский район, г. Канск, Канский район, Каратузский район, Козульский район, Краснотуранский район, г. Красноярск, Курагинский район, г. Кедровый, Манский район, г. Минусинск, Минусинский район, Мотыгинский район, г. Назарово, Назаровский район, Нижнеингашский район, Новоселовский район, Партизанский район, Пировский район, Пировский округ, Рыбинский район, Саянский район, г. Солнечный ЗАТО, г. Сосновоборск, Сухобузимский район, Тасеевский район, Тюхтетский район, Тюхтетский округ, Ужурский район, Уярский район, г. Шарыпово, Шарыповский округ, Шушенский район.

## ТО ТП
на оказание услуг по техническому обслуживанию трансформаторной подстанции
№ | Наименование работ | Единица измерения | Норма времени, часов | Min допустимая цена |  |  |  | Общепроизв. расходы, руб./час | Min допустимая цена + общепроизв. расходы, руб. гр.5+ гр.6 | Прибыль, руб. | Итого экономически обоснованная цена, руб. гр.7+гр.8 | Расходы ОРДПС, руб./час | Итого экономически обоснованная цена + расходы ОРДПС, руб. гр.9+гр.10 | НДС, руб. | Цена, руб. с НДС
|  |  |  | Труд. затраты, руб. | Материальные затраты, руб. | Накл. расходы, руб. | Итого, руб. гр.2+гр.3+гр.4
А | Б | В | 1 | 2 | 3 | 4 | 5 | 6 | 7 | 8 | 9 | 10 | 11 | 12 | 13
| Муниципальные образования (муниципальные округа, городские округа и муниципальные районы)* | [14 empty] | цена 2024г.
1 | Текущий ремонт одного трансформатора и оборудования КТП (КТПН) 6(10)/0,4кВ | шт. | 7.9 | 11245.2883 | 3750 | 4097.0605 | 19092.3488 | 0.91816 | 19093.2669 | 2863.99 | 21957.257 | 3162.1325 | 25119.3895 | 5023.8779 | 30150 | 25600
2 | Осмотр одного трансформатора и оборудования КТП (КТПН) 6(10)/0,4кВ | шт. | 2.6 | 1850.4905 | 0 | 505.5969 | 2356.0874 | 0.30218 | 2356.3896 | 353.4584 | 2709.848 | 1040.7018 | 3750.5498 | 750.11 | 4510 | 3080
3 | Ремонт (ревизия) одного линейного автоматического выключателя (АВМ-4) 0,4 кВ | шт. | 1.1667 | 1660.6966 | 5000 | 1819.8567 | 8480.5533 | 0.13559 | 8480.6889 | 1272.1033 | 9752.7923 | 466.9816 | 10219.7739 | 2043.9548 | 12270 | 11940
Кежемский район
1 | Текущий ремонт одного трансформатора и оборудования КТП (КТПН) 6(10)/0,4кВ | шт. | 7.9 | 14561.5454 | 3750 | 5003.1388 | 23314.6842 | 0.91816 | 23315.6024 | 3497.3404 | 26812.9427 | 3162.1325 | 29975.0752 | 5995.015 | 35980
2 | Осмотр одного трансформатора и оборудования КТП (КТПН) 6(10)/0,4кВ | шт. | 2.6 | 2396.2037 | 0 | 654.6984 | 3050.9021 | 0.30218 | 3051.2043 | 457.6806 | 3508.8849 | 1040.7018 | 4549.5867 | 909.9173 | 5460
3 | Ремонт (ревизия) одного линейного автоматического выключателя (АВМ-4) 0,4 кВ | шт. | 1.1667 | 2150.4392 | 5000 | 1953.6658 | 9104.105 | 0.13559 | 9104.2406 | 1365.6361 | 10469.8767 | 466.9816 | 10936.8582 | 2187.3716 | 13130
Богучанский район, г. Енисейск, Енисейский район, г. Лесосибирск, Мотыгинский район
1 | Текущий ремонт одного трансформатора и оборудования КТП (КТПН) 6(10)/0,4кВ | шт. | 7.9 | 12571.7912 | 3750 | 4459.4918 | 20781.283 | 0.91816 | 20782.2011 | 3117.3302 | 23899.5313 | 3162.1325 | 27061.6638 | 5412.3328 | 32480
2 | Осмотр одного трансформатора и оборудования КТП (КТПН) 6(10)/0,4кВ | шт. | 2.6 | 2068.7758 | 0 | 565.2375 | 2634.0133 | 0.30218 | 2634.3154 | 395.1473 | 3029.4628 | 1040.7018 | 4070.1646 | 814.0329 | 4890
3 | Ремонт (ревизия) одного линейного автоматического выключателя (АВМ-4) 0,4 кВ | шт. | 1.1667 | 1856.5936 | 5000 | 1873.3804 | 8729.974 | 0.13559 | 8730.1096 | 1309.5164 | 10039.626 | 466.9816 | 10506.6076 | 2101.3215 | 12610
Северо-Енисейский район
1 | Текущий ремонт одного трансформатора и оборудования КТП (КТПН) 6(10)/0,4кВ | шт. | 7.9 | 15888.0483 | 3750 | 5365.5701 | 25003.6184 | 0.91816 | 25004.5365 | 3750.6805 | 28755.217 | 3162.1325 | 31917.3495 | 6383.4699 | 38310
2 | Осмотр одного трансформатора и оборудования КТП (КТПН) 6(10)/0,4кВ | шт. | 2.6 | 2614.489 | 0 | 714.339 | 3328.828 | 0.30218 | 3329.1301 | 499.3695 | 3828.4997 | 1040.7018 | 4869.2015 | 973.8403 | 5850
3 | Ремонт (ревизия) одного линейного автоматического выключателя (АВМ-4) 0,4 кВ | шт. | 1.1667 | 2346.3362 | 5000 | 2007.1894 | 9353.5256 | 0.13559 | 9353.6612 | 1403.0492 | 10756.7104 | 466.9816 | 11223.692 | 2244.7384 | 13470
Примечание:
* Абанский район, г. Ачинск, Ачинский район, Балахтинский район, Березовский район, Бирилюсский район, г. Боготол, Боготольский район, Богучанский район, Большемуртинский район, Большеулуйский район, г. Бородино, Дзержинский район, г. Дивногорск, Емельяновский район, г. Енисейск, Енисейский район, Ермаковский район, г. Железногорск ЗАТО, г. Зеленогорск ЗАТО, Идринский район, Иланский район, Ирбейский район, Казачинский район, г. Канск, Канский район, Каратузский район, Козульский район, Краснотуранский район, г. Красноярск, Курагинский район, г. Кедровый, Манский район, г. Минусинск, Минусинский район, Мотыгинский район, г. Назарово, Назаровский район, Нижнеингашский район, Новоселовский район, Партизанский район, Пировский район, Пировский округ, Рыбинский район, Саянский район, г. Солнечный ЗАТО, г. Сосновоборск, Сухобузимский район, Тасеевский район, Тюхтетский район, Тюхтетский округ, Ужурский район, Уярский район, г. Шарыпово, Шарыповский округ, Шушенский район.
Note on B8: Техническое обслуживание трансформаторной подстанции 6(10)/0,4 кВ
Note on B9: Осмотр трансформаторной подстанции 6(10)/0,4 кВ
Note on B12: Техническое обслуживание трансформаторной подстанции 6(10)/0,4 кВ
Note on B13: Осмотр трансформаторной подстанции 6(10)/0,4 кВ
Note on B16: Техническое обслуживание трансформаторной подстанции 6(10)/0,4 кВ
Note on B17: Осмотр трансформаторной подстанции 6(10)/0,4 кВ
Note on B20: Техническое обслуживание трансформаторной подстанции 6(10)/0,4 кВ
Note on B21: Осмотр трансформаторной подстанции 6(10)/0,4 кВ

## ЭТЛ
на оказание электротехнических услуг
№ | Наименование работ | Единица измерения | Норма времени, часов | Min допустимая цена |  |  |  | Общепроизв. расходы, руб./час | Min допустимая цена + общепроизв. расходы, руб. гр.5+ гр.6 | Прибыль, руб. | Итого экономически обоснованная цена, руб. гр.7+гр.8 | Расходы ОРДПС, руб./час | Итого экономически обоснованная цена + расходы ОРДПС, руб. гр.9+гр.10 | НДС, руб. | Цена, руб. с НДС
|  |  |  | Труд. затраты, руб. | Материальные затраты, руб. | Накл. расходы, руб. | Итого, руб. гр.2+гр.3+гр.4
А | Б | В | 1 | 2 | 3 | 4 | 5 | 6 | 7 | 8 | 9 | 10 | 11 | 12 | 13
| Муниципальные образования (муниципальные округа, городские округа и муниципальные районы)* | [14 empty] | цена 2024г.
1 | Измерения и испытания одного силового трехфазного масляного двухобмоточного трансформатора напряжением до 11кВ, мощностью до 1,6 МВА | шт. | 5.9 | 8398.3799 | 0 | 2294.6321 | 10693.012 | 0.68571 | 10693.6977 | 1604.0547 | 12297.7524 | 2361.5926 | 14659.345 | 2931.869 | 17600 | 13980
2 | Определение пробивного напряжения трансформаторного масла (на одном трансформаторе) | шт. | 0.5 | 355.8636 | 0 | 97.2302 | 453.0937 | 0.058111 | 453.1518 | 67.9728 | 521.1246 | 200.135 | 721.2596 | 144.2519 | 870 | 600
3 | Сборные и соединительные шины: испытание повышенным напряжением промышленной частоты до 10 кВ (за одну шину) | шт. | 1.3333 | 1897.939 | 0 | 518.5609 | 2416.4999 | 0.15496 | 2416.6549 | 362.4982 | 2779.1531 | 533.6932 | 3312.8463 | 662.5693 | 3980 | 3160
4 | Сборные и соединительные шины: измерение сопротивления изоляции до 10 кВ (за одну шину) | шт. | 0.33333 | 474.4847 | 0 | 129.6402 | 604.125 | 0.038741 | 604.1637 | 90.6246 | 694.7883 | 133.4233 | 828.2116 | 165.6423 | 1000 | 790
5 | Вводы и проходные изоляторы: измерение сопротивления изоляции до 10 кВ (за один ввод/изолятор) | шт. | 0.3 | 427.0363 | 0 | 116.6762 | 543.7125 | 0.034867 | 543.7473 | 81.5621 | 625.3094 | 120.081 | 745.3904 | 149.0781 | 900 | 720
6 | Вводы и проходные изоляторы: испытание повышенным напряжением промышленной частоты до 10 кВ | шт. | 1.5 | 2135.1813 | 0 | 583.381 | 2718.5624 | 0.17433 | 2718.7367 | 407.8105 | 3126.5472 | 600.4049 | 3726.9521 | 745.3904 | 4480 | 3560
7 | Силовые кабельные линии: измерение сопротивления изоляции линий до 1 кВ (одна услуга) | шт. | 0.21667 | 308.4151 | 0 | 84.2662 | 392.6812 | 0.025182 | 392.7064 | 58.906 | 451.6124 | 86.7252 | 538.3375 | 107.6675 | 650 | 520
8 | Силовые кабельные линии: измерение сопротивления изоляции линий свыше 1 кВ до 10 кВ (одна услуга) | шт. | 0.33333 | 474.4847 | 0 | 129.6402 | 604.125 | 0.038741 | 604.1637 | 90.6246 | 694.7883 | 133.4233 | 828.2116 | 165.6423 | 1000 | 790
9 | Силовые кабельные линии: испытание повышенным выпрямленным напряжением силовых кабельных линий до 10 кВ (одна услуга) | шт. | 0.33333 | 474.4847 | 0 | 129.6402 | 604.125 | 0.038741 | 604.1637 | 90.6246 | 694.7883 | 133.4233 | 828.2116 | 165.6423 | 1000 | 790
10 | Испытание средств индивидуальной защиты: одна штанга изолирующая | шт. | 0.45 | 320.2772 | 0 | 87.5072 | 407.7844 | 0.0523 | 407.8367 | 61.1755 | 469.0122 | 180.1215 | 649.1336 | 129.8267 | 780 | 540
11 | Испытание средств индивидуальной защиты: одни клещи изолирующие до 1 кВ | шт. | 0.3 | 213.5181 | 0 | 58.3381 | 271.8562 | 0.034867 | 271.8911 | 40.7837 | 312.6748 | 120.081 | 432.7558 | 86.5512 | 520 | 360
12 | Испытание средств индивидуальной защиты: одни клещи изолирующие от 2 до 10 кВ | шт. | 0.6 | 427.0363 | 0 | 116.6762 | 543.7125 | 0.069733 | 543.7822 | 81.5673 | 625.3495 | 240.162 | 865.5115 | 173.1023 | 1040 | 720
13 | Испытание средств индивидуальной защиты: одного указателя напряжения свыше 1000В | шт. | 0.6 | 427.0363 | 0 | 116.6762 | 543.7125 | 0.069733 | 543.7822 | 81.5673 | 625.3495 | 240.162 | 865.5115 | 173.1023 | 1040 | 720
14 | Испытание средств индивидуальной защиты: одного указателя напряжения до 1000В | шт. | 0.3 | 213.5181 | 0 | 58.3381 | 271.8562 | 0.034867 | 271.8911 | 40.7837 | 312.6748 | 120.081 | 432.7558 | 86.5512 | 520 | 360
15 | Испытание средств индивидуальной защиты: одного сигнализатора наличия напряжения стационарного | шт. | 0.6 | 427.0363 | 0 | 116.6762 | 543.7125 | 0.069733 | 543.7822 | 81.5673 | 625.3495 | 240.162 | 865.5115 | 173.1023 | 1040 | 720
16 | Испытание средств индивидуальной защиты: указатель напряжения для проверки совпадения фаз | шт. | 1.8333 | 1304.833 | 0 | 356.5106 | 1661.3437 | 0.21307 | 1661.5567 | 249.2335 | 1910.7903 | 733.8282 | 2644.6185 | 528.9237 | 3180 | 2180
17 | Испытание средств индивидуальной защиты: клещи электроизмерительные до 1000 В | шт. | 0.3 | 213.5181 | 0 | 58.3381 | 271.8562 | 0.034867 | 271.8911 | 40.7837 | 312.6748 | 120.081 | 432.7558 | 86.5512 | 520 | 360
18 | Испытание средств индивидуальной защиты: клещи электроизмерительные от 2 до 10 кВ | шт. | 0.4 | 284.6908 | 0 | 77.7841 | 362.475 | 0.046489 | 362.5215 | 54.3782 | 416.8997 | 160.108 | 577.0077 | 115.4015 | 700 | 480
19 | Испытание средств индивидуальной защиты: перчатки диэлектрические | пара | 0.3 | 213.5181 | 0 | 58.3381 | 271.8562 | 0.034867 | 271.8911 | 40.7837 | 312.6748 | 120.081 | 432.7558 | 86.5512 | 520 | 360
20 | Испытание средств индивидуальной защиты: обувь специальная диэлектрическая | пара | 0.3 | 213.5181 | 0 | 58.3381 | 271.8562 | 0.034867 | 271.8911 | 40.7837 | 312.6748 | 120.081 | 432.7558 | 86.5512 | 520 | 360
21 | Испытание средств индивидуальной защиты: инструмент ручной изолирующий | шт. | 0.2 | 142.3454 | 0 | 38.8921 | 181.2375 | 0.023244 | 181.2607 | 27.1891 | 208.4498 | 80.054 | 288.5038 | 57.7008 | 350 | 240
22 | Проверка наличия цепи между заземленными установками и элементами заземленной установки до 1000 В | изм. | 0.075 | 106.7591 | 0 | 29.1691 | 135.9281 | 0.0087167 | 135.9368 | 20.3905 | 156.3274 | 30.0202 | 186.3476 | 37.2695 | 230 | 180
23 | Измерение полного сопротивления цепи фаза-ноль до 1000 В | шт. | 0.55 | 782.8998 | 0 | 213.9064 | 996.8062 | 0.063922 | 996.8701 | 149.5305 | 1146.4006 | 220.1485 | 1366.5491 | 273.3098 | 1640 | 1310
24 | Измерение сопротивления растекания контура заземления до 1000 В | шт. | 0.95 | 1352.2815 | 0 | 369.4747 | 1721.7562 | 0.11041 | 1721.8666 | 258.28 | 1980.1466 | 380.2564 | 2360.403 | 472.0806 | 2840 | 2260
25 | Проверка действия расцепителей автоматических выключателей до 1000 В | шт. | 0.71667 | 1020.1422 | 0 | 278.7265 | 1298.8687 | 0.083293 | 1298.952 | 194.8428 | 1493.7948 | 286.8601 | 1780.6549 | 356.131 | 2140 | 1700
26 | Проверка УЗО/дифференциальных автоматических выключателей до 1000 В | шт. | 0.55 | 782.8998 | 0 | 213.9064 | 996.8062 | 0.063922 | 996.8701 | 149.5305 | 1146.4006 | 220.1485 | 1366.5491 | 273.3098 | 1640 | 1310
27 | Измерение сопротивления изоляции одной эл.установки аппарата вторичных цепей и эл.проводки до 1000 В | шт. | 0.05 | 71.1727 | 0 | 19.446 | 90.6187 | 0.0058111 | 90.6246 | 13.5937 | 104.2182 | 20.0135 | 124.2317 | 24.8463 | 150 | 120
Кежемский район
1 | Измерения и испытания одного силового трехфазного масляного двухобмоточного трансформатора напряжением до 11кВ, мощностью до 1,6 МВА | шт. | 5.9 | 10875.0782 | 0 | 2971.3235 | 13846.4017 | 0.68571 | 13847.0875 | 2077.0631 | 15924.1506 | 2361.5926 | 18285.7432 | 3657.1486 | 21950
2 | Определение пробивного напряжения трансформаторного масла (на одном трансформаторе) | шт. | 0.5 | 460.8084 | 0 | 125.9035 | 586.7119 | 0.058111 | 586.77 | 88.0155 | 674.7856 | 200.135 | 874.9205 | 174.9841 | 1050
3 | Сборные и соединительные шины: испытание повышенным напряжением промышленной частоты до 10 кВ (за одну шину) | шт. | 1.3333 | 2457.6448 | 0 | 671.4855 | 3129.1303 | 0.15496 | 3129.2853 | 469.3928 | 3598.6781 | 533.6932 | 4132.3713 | 826.4743 | 4960
4 | Сборные и соединительные шины: измерение сопротивления изоляции до 10 кВ (за одну шину) | шт. | 0.33333 | 614.4112 | 0 | 167.8714 | 782.2826 | 0.038741 | 782.3213 | 117.3482 | 899.6695 | 133.4233 | 1033.0928 | 206.6186 | 1240
5 | Вводы и проходные изоляторы: измерение сопротивления изоляции до 10 кВ (за один ввод/изолятор) | шт. | 0.3 | 552.9701 | 0 | 151.0842 | 704.0543 | 0.034867 | 704.0892 | 105.6134 | 809.7026 | 120.081 | 929.7836 | 185.9567 | 1120
6 | Вводы и проходные изоляторы: испытание повышенным напряжением промышленной частоты до 10 кВ | шт. | 1.5 | 2764.8504 | 0 | 755.4212 | 3520.2716 | 0.17433 | 3520.446 | 528.0669 | 4048.5129 | 600.4049 | 4648.9178 | 929.7836 | 5580
7 | Силовые кабельные линии: измерение сопротивления изоляции линий до 1 кВ (одна услуга) | шт. | 0.21667 | 399.3673 | 0 | 109.1164 | 508.4837 | 0.025182 | 508.5089 | 76.2763 | 584.7852 | 86.7252 | 671.5103 | 134.3021 | 810
8 | Силовые кабельные линии: измерение сопротивления изоляции линий свыше 1 кВ до 10 кВ (одна услуга) | шт. | 0.33333 | 614.4112 | 0 | 167.8714 | 782.2826 | 0.038741 | 782.3213 | 117.3482 | 899.6695 | 133.4233 | 1033.0928 | 206.6186 | 1240
9 | Силовые кабельные линии: испытание повышенным выпрямленным напряжением силовых кабельных линий до 10 кВ (одна услуга) | шт. | 0.33333 | 614.4112 | 0 | 167.8714 | 782.2826 | 0.038741 | 782.3213 | 117.3482 | 899.6695 | 133.4233 | 1033.0928 | 206.6186 | 1240
10 | Испытание средств индивидуальной защиты: одна штанга изолирующая | шт. | 0.45 | 414.7276 | 0 | 113.3132 | 528.0407 | 0.0523 | 528.093 | 79.214 | 607.307 | 180.1215 | 787.4285 | 157.4857 | 950
11 | Испытание средств индивидуальной защиты: одни клещи изолирующие до 1 кВ | шт. | 0.3 | 276.485 | 0 | 75.5421 | 352.0272 | 0.034867 | 352.062 | 52.8093 | 404.8713 | 120.081 | 524.9523 | 104.9905 | 630
12 | Испытание средств индивидуальной защиты: одни клещи изолирующие от 2 до 10 кВ | шт. | 0.6 | 552.9701 | 0 | 151.0842 | 704.0543 | 0.069733 | 704.1241 | 105.6186 | 809.7427 | 240.162 | 1049.9046 | 209.9809 | 1260
13 | Испытание средств индивидуальной защиты: одного указателя напряжения свыше 1000В | шт. | 0.6 | 552.9701 | 0 | 151.0842 | 704.0543 | 0.069733 | 704.1241 | 105.6186 | 809.7427 | 240.162 | 1049.9046 | 209.9809 | 1260
14 | Испытание средств индивидуальной защиты: одного указателя напряжения до 1000В | шт. | 0.3 | 276.485 | 0 | 75.5421 | 352.0272 | 0.034867 | 352.062 | 52.8093 | 404.8713 | 120.081 | 524.9523 | 104.9905 | 630
15 | Испытание средств индивидуальной защиты: одного сигнализатора наличия напряжения стационарного | шт. | 0.6 | 552.9701 | 0 | 151.0842 | 704.0543 | 0.069733 | 704.1241 | 105.6186 | 809.7427 | 240.162 | 1049.9046 | 209.9809 | 1260
16 | Испытание средств индивидуальной защиты: указатель напряжения для проверки совпадения фаз | шт. | 1.8333 | 1689.6308 | 0 | 461.6463 | 2151.2771 | 0.21307 | 2151.4902 | 322.7235 | 2474.2137 | 733.8282 | 3208.0419 | 641.6084 | 3850
17 | Испытание средств индивидуальной защиты: клещи электроизмерительные до 1000 В | шт. | 0.3 | 276.485 | 0 | 75.5421 | 352.0272 | 0.034867 | 352.062 | 52.8093 | 404.8713 | 120.081 | 524.9523 | 104.9905 | 630
18 | Испытание средств индивидуальной защиты: клещи электроизмерительные от 2 до 10 кВ | шт. | 0.4 | 368.6467 | 0 | 100.7228 | 469.3696 | 0.046489 | 469.416 | 70.4124 | 539.8284 | 160.108 | 699.9364 | 139.9873 | 840
19 | Испытание средств индивидуальной защиты: перчатки диэлектрические | пара | 0.3 | 276.485 | 0 | 75.5421 | 352.0272 | 0.034867 | 352.062 | 52.8093 | 404.8713 | 120.081 | 524.9523 | 104.9905 | 630
20 | Испытание средств индивидуальной защиты: обувь специальная диэлектрическая | пара | 0.3 | 276.485 | 0 | 75.5421 | 352.0272 | 0.034867 | 352.062 | 52.8093 | 404.8713 | 120.081 | 524.9523 | 104.9905 | 630
21 | Испытание средств индивидуальной защиты: инструмент ручной изолирующий | шт. | 0.2 | 184.3234 | 0 | 50.3614 | 234.6848 | 0.023244 | 234.708 | 35.2062 | 269.9142 | 80.054 | 349.9682 | 69.9936 | 420
22 | Проверка наличия цепи между заземленными установками и элементами заземленной установки до 1000 В | изм. | 0.075 | 138.2425 | 0 | 37.7711 | 176.0136 | 0.0087167 | 176.0223 | 26.4033 | 202.4256 | 30.0202 | 232.4459 | 46.4892 | 280
23 | Измерение полного сопротивления цепи фаза-ноль до 1000 В | шт. | 0.55 | 1013.7785 | 0 | 276.9878 | 1290.7663 | 0.063922 | 1290.8302 | 193.6245 | 1484.4547 | 220.1485 | 1704.6032 | 340.9206 | 2050
24 | Измерение сопротивления растекания контура заземления до 1000 В | шт. | 0.95 | 1751.0719 | 0 | 478.4334 | 2229.5054 | 0.11041 | 2229.6158 | 334.4424 | 2564.0581 | 380.2564 | 2944.3146 | 588.8629 | 3540
25 | Проверка действия расцепителей автоматических выключателей до 1000 В | шт. | 0.71667 | 1320.9841 | 0 | 360.9235 | 1681.9076 | 0.083293 | 1681.9908 | 252.2986 | 1934.2895 | 286.8601 | 2221.1496 | 444.2299 | 2670
26 | Проверка УЗО/дифференциальных автоматических выключателей до 1000 В | шт. | 0.55 | 1013.7785 | 0 | 276.9878 | 1290.7663 | 0.063922 | 1290.8302 | 193.6245 | 1484.4547 | 220.1485 | 1704.6032 | 340.9206 | 2050
27 | Измерение сопротивления изоляции одной эл.установки аппарата вторичных цепей и эл.проводки до 1000 В | шт. | 0.05 | 92.1617 | 0 | 25.1807 | 117.3424 | 0.0058111 | 117.3482 | 17.6022 | 134.9504 | 20.0135 | 154.9639 | 30.9928 | 190
Богучанский район, г. Енисейск, Енисейский район, г. Лесосибирск, Мотыгинский район
1 | Измерения и испытания одного силового трехфазного масляного двухобмоточного трансформатора напряжением до 11кВ, мощностью до 1,6 МВА | шт. | 5.9 | 9389.0592 | 0 | 2565.3087 | 11954.3679 | 0.68571 | 11955.0536 | 1793.258 | 13748.3117 | 2361.5926 | 16109.9043 | 3221.9809 | 19340
2 | Определение пробивного напряжения трансформаторного масла (на одном трансформаторе) | шт. | 0.5 | 397.8415 | 0 | 108.6995 | 506.541 | 0.058111 | 506.5991 | 75.9899 | 582.589 | 200.135 | 782.724 | 156.5448 | 940
3 | Сборные и соединительные шины: испытание повышенным напряжением промышленной частоты до 10 кВ (за одну шину) | шт. | 1.3333 | 2121.8213 | 0 | 579.7308 | 2701.5521 | 0.15496 | 2701.707 | 405.2561 | 3106.9631 | 533.6932 | 3640.6563 | 728.1313 | 4370
4 | Сборные и соединительные шины: измерение сопротивления изоляции до 10 кВ (за одну шину) | шт. | 0.33333 | 530.4553 | 0 | 144.9327 | 675.388 | 0.038741 | 675.4268 | 101.314 | 776.7408 | 133.4233 | 910.1641 | 182.0328 | 1100
5 | Вводы и проходные изоляторы: измерение сопротивления изоляции до 10 кВ (за один ввод/изолятор) | шт. | 0.3 | 477.4098 | 0 | 130.4394 | 607.8492 | 0.034867 | 607.8841 | 91.1826 | 699.0667 | 120.081 | 819.1477 | 163.8295 | 990
6 | Вводы и проходные изоляторы: испытание повышенным напряжением промышленной частоты до 10 кВ | шт. | 1.5 | 2387.049 | 0 | 652.1971 | 3039.2461 | 0.17433 | 3039.4204 | 455.9131 | 3495.3335 | 600.4049 | 4095.7384 | 819.1477 | 4920
7 | Силовые кабельные линии: измерение сопротивления изоляции линий до 1 кВ (одна услуга) | шт. | 0.21667 | 344.796 | 0 | 94.2063 | 439.0022 | 0.025182 | 439.0274 | 65.8541 | 504.8815 | 86.7252 | 591.6067 | 118.3213 | 710
8 | Силовые кабельные линии: измерение сопротивления изоляции линий свыше 1 кВ до 10 кВ (одна услуга) | шт. | 0.33333 | 530.4553 | 0 | 144.9327 | 675.388 | 0.038741 | 675.4268 | 101.314 | 776.7408 | 133.4233 | 910.1641 | 182.0328 | 1100
9 | Силовые кабельные линии: испытание повышенным выпрямленным напряжением силовых кабельных линий до 10 кВ (одна услуга) | шт. | 0.33333 | 530.4553 | 0 | 144.9327 | 675.388 | 0.038741 | 675.4268 | 101.314 | 776.7408 | 133.4233 | 910.1641 | 182.0328 | 1100
10 | Испытание средств индивидуальной защиты: одна штанга изолирующая | шт. | 0.45 | 358.0573 | 0 | 97.8296 | 455.8869 | 0.0523 | 455.9392 | 68.3909 | 524.3301 | 180.1215 | 704.4516 | 140.8903 | 850
11 | Испытание средств индивидуальной защиты: одни клещи изолирующие до 1 кВ | шт. | 0.3 | 238.7049 | 0 | 65.2197 | 303.9246 | 0.034867 | 303.9595 | 45.5939 | 349.5534 | 120.081 | 469.6344 | 93.9269 | 570
12 | Испытание средств индивидуальной защиты: одни клещи изолирующие от 2 до 10 кВ | шт. | 0.6 | 477.4098 | 0 | 130.4394 | 607.8492 | 0.069733 | 607.9189 | 91.1878 | 699.1068 | 240.162 | 939.2688 | 187.8538 | 1130
13 | Испытание средств индивидуальной защиты: одного указателя напряжения свыше 1000В | шт. | 0.6 | 477.4098 | 0 | 130.4394 | 607.8492 | 0.069733 | 607.9189 | 91.1878 | 699.1068 | 240.162 | 939.2688 | 187.8538 | 1130
14 | Испытание средств индивидуальной защиты: одного указателя напряжения до 1000В | шт. | 0.3 | 238.7049 | 0 | 65.2197 | 303.9246 | 0.034867 | 303.9595 | 45.5939 | 349.5534 | 120.081 | 469.6344 | 93.9269 | 570
15 | Испытание средств индивидуальной защиты: одного сигнализатора наличия напряжения стационарного | шт. | 0.6 | 477.4098 | 0 | 130.4394 | 607.8492 | 0.069733 | 607.9189 | 91.1878 | 699.1068 | 240.162 | 939.2688 | 187.8538 | 1130
16 | Испытание средств индивидуальной защиты: указатель напряжения для проверки совпадения фаз | шт. | 1.8333 | 1458.7521 | 0 | 398.5649 | 1857.317 | 0.21307 | 1857.5301 | 278.6295 | 2136.1596 | 733.8282 | 2869.9879 | 573.9976 | 3450
17 | Испытание средств индивидуальной защиты: клещи электроизмерительные до 1000 В | шт. | 0.3 | 238.7049 | 0 | 65.2197 | 303.9246 | 0.034867 | 303.9595 | 45.5939 | 349.5534 | 120.081 | 469.6344 | 93.9269 | 570
18 | Испытание средств индивидуальной защиты: клещи электроизмерительные от 2 до 10 кВ | шт. | 0.4 | 318.2732 | 0 | 86.9596 | 405.2328 | 0.046489 | 405.2793 | 60.7919 | 466.0712 | 160.108 | 626.1792 | 125.2358 | 760
19 | Испытание средств индивидуальной защиты: перчатки диэлектрические | пара | 0.3 | 238.7049 | 0 | 65.2197 | 303.9246 | 0.034867 | 303.9595 | 45.5939 | 349.5534 | 120.081 | 469.6344 | 93.9269 | 570
20 | Испытание средств индивидуальной защиты: обувь специальная диэлектрическая | пара | 0.3 | 238.7049 | 0 | 65.2197 | 303.9246 | 0.034867 | 303.9595 | 45.5939 | 349.5534 | 120.081 | 469.6344 | 93.9269 | 570
21 | Испытание средств индивидуальной защиты: инструмент ручной изолирующий | шт. | 0.2 | 159.1366 | 0 | 43.4798 | 202.6164 | 0.023244 | 202.6396 | 30.3959 | 233.0356 | 80.054 | 313.0896 | 62.6179 | 380
22 | Проверка наличия цепи между заземленными установками и элементами заземленной установки до 1000 В | изм. | 0.075 | 119.3524 | 0 | 32.6099 | 151.9623 | 0.0087167 | 151.971 | 22.7957 | 174.7667 | 30.0202 | 204.7869 | 40.9574 | 250
23 | Измерение полного сопротивления цепи фаза-ноль до 1000 В | шт. | 0.55 | 875.2513 | 0 | 239.1389 | 1114.3902 | 0.063922 | 1114.4542 | 167.1681 | 1281.6223 | 220.1485 | 1501.7707 | 300.3541 | 1810
24 | Измерение сопротивления растекания контура заземления до 1000 В | шт. | 0.95 | 1511.7977 | 0 | 413.0582 | 1924.8558 | 0.11041 | 1924.9663 | 288.7449 | 2213.7112 | 380.2564 | 2593.9676 | 518.7935 | 3120
25 | Проверка действия расцепителей автоматических выключателей до 1000 В | шт. | 0.71667 | 1140.4789 | 0 | 311.6053 | 1452.0842 | 0.083293 | 1452.1675 | 217.8251 | 1669.9927 | 286.8601 | 1956.8528 | 391.3706 | 2350
26 | Проверка УЗО/дифференциальных автоматических выключателей до 1000 В | шт. | 0.55 | 875.2513 | 0 | 239.1389 | 1114.3902 | 0.063922 | 1114.4542 | 167.1681 | 1281.6223 | 220.1485 | 1501.7707 | 300.3541 | 1810
27 | Измерение сопротивления изоляции одной эл.установки аппарата вторичных цепей и эл.проводки до 1000 В | шт. | 0.05 | 79.5683 | 0 | 21.7399 | 101.3082 | 0.0058111 | 101.314 | 15.1971 | 116.5111 | 20.0135 | 136.5246 | 27.3049 | 170
Северо-Енисейский район
1 | Измерения и испытания одного силового трехфазного масляного двухобмоточного трансформатора напряжением до 11кВ, мощностью до 1,6 МВА | шт. | 5.9 | 11865.7576 | 0 | 3242.0001 | 15107.7576 | 0.68571 | 15108.4434 | 2266.2665 | 17374.7099 | 2361.5926 | 19736.3025 | 3947.2605 | 23690
2 | Определение пробивного напряжения трансформаторного масла (на одном трансформаторе) | шт. | 0.5 | 502.7863 | 0 | 137.3729 | 640.1592 | 0.058111 | 640.2173 | 96.0326 | 736.2499 | 200.135 | 936.3849 | 187.277 | 1130
3 | Сборные и соединительные шины: испытание повышенным напряжением промышленной частоты до 10 кВ (за одну шину) | шт. | 1.3333 | 2681.5271 | 0 | 732.6554 | 3414.1825 | 0.15496 | 3414.3375 | 512.1506 | 3926.4881 | 533.6932 | 4460.1814 | 892.0363 | 5360
4 | Сборные и соединительные шины: измерение сопротивления изоляции до 10 кВ (за одну шину) | шт. | 0.33333 | 670.3818 | 0 | 183.1638 | 853.5456 | 0.038741 | 853.5844 | 128.0377 | 981.622 | 133.4233 | 1115.0453 | 223.0091 | 1340
5 | Вводы и проходные изоляторы: измерение сопротивления изоляции до 10 кВ (за один ввод/изолятор) | шт. | 0.3 | 603.3436 | 0 | 164.8475 | 768.1911 | 0.034867 | 768.2259 | 115.2339 | 883.4598 | 120.081 | 1003.5408 | 200.7082 | 1210
6 | Вводы и проходные изоляторы: испытание повышенным напряжением промышленной частоты до 10 кВ | шт. | 1.5 | 3016.718 | 0 | 824.2373 | 3840.9553 | 0.17433 | 3841.1297 | 576.1694 | 4417.2991 | 600.4049 | 5017.704 | 1003.5408 | 6030
7 | Силовые кабельные линии: измерение сопротивления изоляции линий до 1 кВ (одна услуга) | шт. | 0.21667 | 435.7482 | 0 | 119.0565 | 554.8047 | 0.025182 | 554.8298 | 83.2245 | 638.0543 | 86.7252 | 724.7795 | 144.9559 | 870
8 | Силовые кабельные линии: измерение сопротивления изоляции линий свыше 1 кВ до 10 кВ (одна услуга) | шт. | 0.33333 | 670.3818 | 0 | 183.1638 | 853.5456 | 0.038741 | 853.5844 | 128.0377 | 981.622 | 133.4233 | 1115.0453 | 223.0091 | 1340
9 | Силовые кабельные линии: испытание повышенным выпрямленным напряжением силовых кабельных линий до 10 кВ (одна услуга) | шт. | 0.33333 | 670.3818 | 0 | 183.1638 | 853.5456 | 0.038741 | 853.5844 | 128.0377 | 981.622 | 133.4233 | 1115.0453 | 223.0091 | 1340
10 | Испытание средств индивидуальной защиты: одна штанга изолирующая | шт. | 0.45 | 452.5077 | 0 | 123.6356 | 576.1433 | 0.0523 | 576.1956 | 86.4293 | 662.6249 | 180.1215 | 842.7464 | 168.5493 | 1020
11 | Испытание средств индивидуальной защиты: одни клещи изолирующие до 1 кВ | шт. | 0.3 | 301.6718 | 0 | 82.4237 | 384.0955 | 0.034867 | 384.1304 | 57.6196 | 441.75 | 120.081 | 561.8309 | 112.3662 | 680
12 | Испытание средств индивидуальной защиты: одни клещи изолирующие от 2 до 10 кВ | шт. | 0.6 | 603.3436 | 0 | 164.8475 | 768.1911 | 0.069733 | 768.2608 | 115.2391 | 883.4999 | 240.162 | 1123.6619 | 224.7324 | 1350
13 | Испытание средств индивидуальной защиты: одного указателя напряжения свыше 1000В | шт. | 0.6 | 603.3436 | 0 | 164.8475 | 768.1911 | 0.069733 | 768.2608 | 115.2391 | 883.4999 | 240.162 | 1123.6619 | 224.7324 | 1350
14 | Испытание средств индивидуальной защиты: одного указателя напряжения до 1000В | шт. | 0.3 | 301.6718 | 0 | 82.4237 | 384.0955 | 0.034867 | 384.1304 | 57.6196 | 441.75 | 120.081 | 561.8309 | 112.3662 | 680
15 | Испытание средств индивидуальной защиты: одного сигнализатора наличия напряжения стационарного | шт. | 0.6 | 603.3436 | 0 | 164.8475 | 768.1911 | 0.069733 | 768.2608 | 115.2391 | 883.4999 | 240.162 | 1123.6619 | 224.7324 | 1350
16 | Испытание средств индивидуальной защиты: указатель напряжения для проверки совпадения фаз | шт. | 1.8333 | 1843.5499 | 0 | 503.7006 | 2347.2505 | 0.21307 | 2347.4636 | 352.1195 | 2699.5831 | 733.8282 | 3433.4113 | 686.6823 | 4130
17 | Испытание средств индивидуальной защиты: клещи электроизмерительные до 1000 В | шт. | 0.3 | 301.6718 | 0 | 82.4237 | 384.0955 | 0.034867 | 384.1304 | 57.6196 | 441.75 | 120.081 | 561.8309 | 112.3662 | 680
18 | Испытание средств индивидуальной защиты: клещи электроизмерительные от 2 до 10 кВ | шт. | 0.4 | 402.2291 | 0 | 109.8983 | 512.1274 | 0.046489 | 512.1739 | 76.8261 | 588.9999 | 160.108 | 749.1079 | 149.8216 | 900
19 | Испытание средств индивидуальной защиты: перчатки диэлектрические | пара | 0.3 | 301.6718 | 0 | 82.4237 | 384.0955 | 0.034867 | 384.1304 | 57.6196 | 441.75 | 120.081 | 561.8309 | 112.3662 | 680
20 | Испытание средств индивидуальной защиты: обувь специальная диэлектрическая | пара | 0.3 | 301.6718 | 0 | 82.4237 | 384.0955 | 0.034867 | 384.1304 | 57.6196 | 441.75 | 120.081 | 561.8309 | 112.3662 | 680
21 | Испытание средств индивидуальной защиты: инструмент ручной изолирующий | шт. | 0.2 | 201.1145 | 0 | 54.9492 | 256.0637 | 0.023244 | 256.0869 | 38.413 | 294.5 | 80.054 | 374.554 | 74.9108 | 450
22 | Проверка наличия цепи между заземленными установками и элементами заземленной установки до 1000 В | изм. | 0.075 | 150.8359 | 0 | 41.2119 | 192.0478 | 0.0087167 | 192.0565 | 28.8085 | 220.865 | 30.0202 | 250.8852 | 50.177 | 310
23 | Измерение полного сопротивления цепи фаза-ноль до 1000 В | шт. | 0.55 | 1106.1299 | 0 | 302.2203 | 1408.3503 | 0.063922 | 1408.4142 | 211.2621 | 1619.6763 | 220.1485 | 1839.8248 | 367.965 | 2210
24 | Измерение сопротивления растекания контура заземления до 1000 В | шт. | 0.95 | 1910.5881 | 0 | 522.017 | 2432.605 | 0.11041 | 2432.7155 | 364.9073 | 2797.6228 | 380.2564 | 3177.8792 | 635.5758 | 3820
25 | Проверка действия расцепителей автоматических выключателей до 1000 В | шт. | 0.71667 | 1441.3208 | 0 | 393.8023 | 1835.1231 | 0.083293 | 1835.2064 | 275.281 | 2110.4874 | 286.8601 | 2397.3475 | 479.4695 | 2880
26 | Проверка УЗО/дифференциальных автоматических выключателей до 1000 В | шт. | 0.55 | 1106.1299 | 0 | 302.2203 | 1408.3503 | 0.063922 | 1408.4142 | 211.2621 | 1619.6763 | 220.1485 | 1839.8248 | 367.965 | 2210
27 | Измерение сопротивления изоляции одной эл.установки аппарата вторичных цепей и эл.проводки до 1000 В | шт. | 0.05 | 100.5573 | 0 | 27.4746 | 128.0318 | 0.0058111 | 128.0377 | 19.2056 | 147.2433 | 20.0135 | 167.2568 | 33.4514 | 210
Примечание:
* Абанский район, г. Ачинск, Ачинский район, Балахтинский район, Березовский район, Бирилюсский район, г. Боготол, Боготольский район, Богучанский район, Большемуртинский район, Большеулуйский район, г. Бородино, Дзержинский район, г. Дивногорск, Емельяновский район, г. Енисейск, Енисейский район, Ермаковский район, г. Железногорск ЗАТО, г. Зеленогорск ЗАТО, Идринский район, Иланский район, Ирбейский район, Казачинский район, г. Канск, Канский район, Каратузский район, Козульский район, Краснотуранский район, г. Красноярск, Курагинский район, г. Кедровый, Манский район, г. Минусинск, Минусинский район, Мотыгинский район, г. Назарово, Назаровский район, Нижнеингашский район, Новоселовский район, Партизанский район, Пировский район, Пировский округ, Рыбинский район, Саянский район, г. Солнечный ЗАТО, г. Сосновоборск, Сухобузимский район, Тасеевский район, Тюхтетский район, Тюхтетский округ, Ужурский район, Уярский район, г. Шарыпово, Шарыповский округ, Шушенский район.

## ТО
на оказание услуг тепловизионного обследования
№ | Наименование работ | Единица измерения | Норма времени, часов | Min допустимая цена |  |  |  | Общепроизв. расходы, руб./час | Min допустимая цена + общепроизв. расходы, руб. гр.5+ гр.6 | Прибыль, руб. | Итого экономически обоснованная цена, руб. гр.7+гр.8 | Расходы ОРДПС, руб./час | Итого экономически обоснованная цена + расходы ОРДПС, руб. гр.9+гр.10 | НДС, руб. | Цена, руб. с НДС
|  |  |  | Труд. затраты, руб. | Материальные затраты, руб. | Накл. расходы, руб. | Итого, руб. гр.2+гр.3+гр.4
А | Б | В | 1 | 2 | 3 | 4 | 5 | 6 | 7 | 8 | 9 | 10 | 11 | 12 | 13
| Муниципальные образования (муниципальные округа, городские округа и муниципальные районы)* | [14 empty] | цена 2024г.
1 | Тепловизионное обследование ИЖС (за одно строение)
| ИЖС до 150 м2 без отчета с результатами | услуга | 3.4167 | 2431.7343 | 0 | 664.4062 | 3096.1405 | 0.39709 | 3096.5376 | 464.4806 | 3561.0182 | 1367.5889 | 4928.6072 | 985.7214 | 5920 | 4000
| ИЖС до 150 м2 с полным отчетом с результатами | услуга | 3.4167 | 2431.7343 | 0 | 664.4062 | 3096.1405 | 0.39709 | 3096.5376 | 2135.8735 | 5232.4111 | 1367.5889 | 6600 | 1320 | 7920 | 6000
| ИЖС 150-350 м2 без отчета с результатами | услуга | 3.4167 | 2431.7343 | 0 | 664.4062 | 3096.1405 | 0.39709 | 3096.5376 | 3802.5401 | 6899.0777 | 1367.5889 | 8266.6667 | 1653.3333 | 9920 | 6000
| ИЖС 150-350 м2 с полным отчетом с результатами | услуга | 3.4167 | 2431.7343 | 0 | 664.4062 | 3096.1405 | 0.39709 | 3096.5376 | 5469.2068 | 8565.7444 | 1367.5889 | 9933.3333 | 1986.6667 | 11920 | 8000
| ИЖС 350-500 м2 без отчета с результатами | услуга | 3.4167 | 2431.7343 | 0 | 664.4062 | 3096.1405 | 0.39709 | 3096.5376 | 7135.8735 | 10232.4111 | 1367.5889 | 11600 | 2320 | 13920 | 7000
| ИЖС 350-500 м2 с полным отчетом с результатами | услуга | 3.4167 | 2431.7343 | 0 | 664.4062 | 3096.1405 | 0.39709 | 3096.5376 | 8802.5401 | 11899.0777 | 1367.5889 | 13266.6667 | 2653.3333 | 15920 | 10000
2 | Тепловизионное обследование помещения в МКД (за одно помещение)
| 1 комнатные квартиры без отчета с результатами | услуга | 1.4167 | 1008.2801 | 0 | 275.4855 | 1283.7656 | 0.16465 | 1283.9302 | 192.5895 | 1476.5197 | 567.0491 | 2043.5688 | 408.7138 | 2460 | 3500
| 1 комнатные квартиры с полным отчетом с результатами | услуга | 1.4167 | 1008.2801 | 0 | 275.4855 | 1283.7656 | 0.16465 | 1283.9302 | 1449.0207 | 2732.9509 | 567.0491 | 3300 | 660 | 3960 | 5000
| 2 комнатные квартиры без отчета с результатами | услуга | 1.4167 | 1008.2801 | 0 | 275.4855 | 1283.7656 | 0.16465 | 1283.9302 | 2699.0207 | 3982.9509 | 567.0491 | 4550 | 910 | 5460 | 4500
| 2 комнатные квартиры с полным отчетом с результатами | услуга | 1.4167 | 1008.2801 | 0 | 275.4855 | 1283.7656 | 0.16465 | 1283.9302 | 3949.0207 | 5232.9509 | 567.0491 | 5800 | 1160 | 6960 | 6000
| 3-5 комнатные квартиры без отчета с результатами | услуга | 1.4167 | 1008.2801 | 0 | 275.4855 | 1283.7656 | 0.16465 | 1283.9302 | 5199.0207 | 6482.9509 | 567.0491 | 7050 | 1410 | 8460 | 5000
| 3-5 комнатные квартиры с полным отчетом с результатами | услуга | 1.4167 | 1008.2801 | 0 | 275.4855 | 1283.7656 | 0.16465 | 1283.9302 | 6449.0207 | 7732.9509 | 567.0491 | 8300 | 1660 | 9960 | 7000
3 | Тепловизионное обследование нежилого здания/помещения (за одно здание/помещение)
| Здание/помещение до 1000 м2 за м2 | м2 | 0.012389 | 8.8175 | 0 | 2.4091 | 11.2267 | 0.0014399 | 11.2281 | 17.1463 | 28.3744 | 4.9589 | 33.3333 | 6.6667 | 40 | 30
| Здание/помещение 1000-5000 м2 за м2 | м2 | 0.012389 | 8.8175 | 0 | 2.4091 | 11.2267 | 0.0014399 | 11.2281 | 12.9797 | 24.2078 | 4.9589 | 29.1667 | 5.8333 | 35 | 25
| Здание/помещение 5000-10000 м2 за м2 | м2 | 0.012389 | 8.8175 | 0 | 2.4091 | 11.2267 | 0.0014399 | 11.2281 | 1.6842 | 12.9123 | 4.9589 | 17.8712 | 3.5742 | 30 | 20
Кежемский район
1 | Тепловизионное обследование ИЖС
| ИЖС до 150 м2 без отчета с результатами | услуга | 3.4167 | 3148.8574 | 0 | 860.3409 | 4009.1982 | 0.39709 | 4009.5953 | 601.4393 | 4611.0346 | 1367.5889 | 5978.6236 | 1195.7247 | 7180
| ИЖС до 150 м2 с полным отчетом с результатами | услуга | 3.4167 | 3148.8574 | 0 | 860.3409 | 4009.1982 | 0.39709 | 4009.5953 | 601.4393 | 4611.0346 | 1367.5889 | 5978.6236 | 1195.7247 | 7180
| ИЖС 150-350 м2 без отчета с результатами | услуга | 3.4167 | 3148.8574 | 0 | 860.3409 | 4009.1982 | 0.39709 | 4009.5953 | 601.4393 | 4611.0346 | 1367.5889 | 5978.6236 | 1195.7247 | 7180
| ИЖС 150-350 м2 с полным отчетом с результатами | услуга | 3.4167 | 3148.8574 | 0 | 860.3409 | 4009.1982 | 0.39709 | 4009.5953 | 601.4393 | 4611.0346 | 1367.5889 | 5978.6236 | 1195.7247 | 7180
| ИЖС 350-500 м2 без отчета с результатами | услуга | 3.4167 | 3148.8574 | 0 | 860.3409 | 4009.1982 | 0.39709 | 4009.5953 | 601.4393 | 4611.0346 | 1367.5889 | 5978.6236 | 1195.7247 | 7180
| ИЖС 350-500 м2 с полным отчетом с результатами | услуга | 3.4167 | 3148.8574 | 0 | 860.3409 | 4009.1982 | 0.39709 | 4009.5953 | 601.4393 | 4611.0346 | 1367.5889 | 5978.6236 | 1195.7247 | 7180
2 | Тепловизионное обследование помещения в МКД
| 1 комнатные квартиры без отчета с результатами | услуга | 1.4167 | 1305.6238 | 0 | 356.7267 | 1662.3505 | 0.16465 | 1662.5151 | 249.3773 | 1911.8924 | 567.0491 | 2478.9415 | 495.7883 | 2980
| 1 комнатные квартиры с полным отчетом с результатами | услуга | 1.4167 | 1305.6238 | 0 | 356.7267 | 1662.3505 | 0.16465 | 1662.5151 | 249.3773 | 1911.8924 | 567.0491 | 2478.9415 | 495.7883 | 2980
| 2 комнатные квартиры без отчета с результатами | услуга | 1.4167 | 1305.6238 | 0 | 356.7267 | 1662.3505 | 0.16465 | 1662.5151 | 249.3773 | 1911.8924 | 567.0491 | 2478.9415 | 495.7883 | 2980
| 2 комнатные квартиры с полным отчетом с результатами | услуга | 1.4167 | 1305.6238 | 0 | 356.7267 | 1662.3505 | 0.16465 | 1662.5151 | 249.3773 | 1911.8924 | 567.0491 | 2478.9415 | 495.7883 | 2980
| 3-5 комнатные квартиры без отчета с результатами | услуга | 1.4167 | 1305.6238 | 0 | 356.7267 | 1662.3505 | 0.16465 | 1662.5151 | 249.3773 | 1911.8924 | 567.0491 | 2478.9415 | 495.7883 | 2980
| 3-5 комнатные квартиры с полным отчетом с результатами | услуга | 1.4167 | 1305.6238 | 0 | 356.7267 | 1662.3505 | 0.16465 | 1662.5151 | 249.3773 | 1911.8924 | 567.0491 | 2478.9415 | 495.7883 | 2980
3 | Тепловизионное обследование нежилого здания/помещения
| Здание/помещение до 1000 м2 за м2 | м2 | 0.012389 | 11.4178 | 0 | 3.1196 | 14.5374 | 0.0014399 | 14.5389 | 2.1808 | 16.7197 | 4.9589 | 21.6786 | 4.3357 | 30
| Здание/помещение 1000-5000 м2 за м2 | м2 | 0.012389 | 11.4178 | 0 | 3.1196 | 14.5374 | 0.0014399 | 14.5389 | 2.1808 | 16.7197 | 4.9589 | 21.6786 | 4.3357 | 30
| Здание/помещение 5000-10000 м2 за м2 | м2 | 0.012389 | 11.4178 | 0 | 3.1196 | 14.5374 | 0.0014399 | 14.5389 | 2.1808 | 16.7197 | 4.9589 | 21.6786 | 4.3357 | 30
Богучанский район, г. Енисейск, Енисейский район, г. Лесосибирск, Мотыгинский район
1 | Тепловизионное обследование ИЖС
| ИЖС до 150 м2 без отчета с результатами | услуга | 3.4167 | 2718.5835 | 0 | 742.7801 | 3461.3636 | 0.39709 | 3461.7607 | 519.2641 | 3981.0248 | 1367.5889 | 5348.6137 | 1069.7227 | 6420
| ИЖС до 150 м2 с полным отчетом с результатами | услуга | 3.4167 | 2718.5835 | 0 | 742.7801 | 3461.3636 | 0.39709 | 3461.7607 | 519.2641 | 3981.0248 | 1367.5889 | 5348.6137 | 1069.7227 | 6420
| ИЖС 150-350 м2 без отчета с результатами | услуга | 3.4167 | 2718.5835 | 0 | 742.7801 | 3461.3636 | 0.39709 | 3461.7607 | 519.2641 | 3981.0248 | 1367.5889 | 5348.6137 | 1069.7227 | 6420
| ИЖС 150-350 м2 с полным отчетом с результатами | услуга | 3.4167 | 2718.5835 | 0 | 742.7801 | 3461.3636 | 0.39709 | 3461.7607 | 519.2641 | 3981.0248 | 1367.5889 | 5348.6137 | 1069.7227 | 6420
| ИЖС 350-500 м2 без отчета с результатами | услуга | 3.4167 | 2718.5835 | 0 | 742.7801 | 3461.3636 | 0.39709 | 3461.7607 | 519.2641 | 3981.0248 | 1367.5889 | 5348.6137 | 1069.7227 | 6420
| ИЖС 350-500 м2 с полным отчетом с результатами | услуга | 3.4167 | 2718.5835 | 0 | 742.7801 | 3461.3636 | 0.39709 | 3461.7607 | 519.2641 | 3981.0248 | 1367.5889 | 5348.6137 | 1069.7227 | 6420
2 | Тепловизионное обследование помещения в МКД
| 1 комнатные квартиры без отчета с результатами | услуга | 1.4167 | 1127.2176 | 0 | 307.982 | 1435.1995 | 0.16465 | 1435.3642 | 215.3046 | 1650.6688 | 567.0491 | 2217.7179 | 443.5436 | 2670
| 1 комнатные квартиры с полным отчетом с результатами | услуга | 1.4167 | 1127.2176 | 0 | 307.982 | 1435.1995 | 0.16465 | 1435.3642 | 215.3046 | 1650.6688 | 567.0491 | 2217.7179 | 443.5436 | 2670
| 2 комнатные квартиры без отчета с результатами | услуга | 1.4167 | 1127.2176 | 0 | 307.982 | 1435.1995 | 0.16465 | 1435.3642 | 215.3046 | 1650.6688 | 567.0491 | 2217.7179 | 443.5436 | 2670
| 2 комнатные квартиры с полным отчетом с результатами | услуга | 1.4167 | 1127.2176 | 0 | 307.982 | 1435.1995 | 0.16465 | 1435.3642 | 215.3046 | 1650.6688 | 567.0491 | 2217.7179 | 443.5436 | 2670
| 3-5 комнатные квартиры без отчета с результатами | услуга | 1.4167 | 1127.2176 | 0 | 307.982 | 1435.1995 | 0.16465 | 1435.3642 | 215.3046 | 1650.6688 | 567.0491 | 2217.7179 | 443.5436 | 2670
| 3-5 комнатные квартиры с полным отчетом с результатами | услуга | 1.4167 | 1127.2176 | 0 | 307.982 | 1435.1995 | 0.16465 | 1435.3642 | 215.3046 | 1650.6688 | 567.0491 | 2217.7179 | 443.5436 | 2670
3 | Тепловизионное обследование нежилого здания/помещения
| Здание/помещение до 1000 м2 за м2 | м2 | 0.012389 | 9.8576 | 0 | 2.6933 | 12.551 | 0.0014399 | 12.5524 | 1.8829 | 14.4353 | 4.9589 | 19.3942 | 3.8788 | 30
| Здание/помещение 1000-5000 м2 за м2 | м2 | 0.012389 | 9.8576 | 0 | 2.6933 | 12.551 | 0.0014399 | 12.5524 | 1.8829 | 14.4353 | 4.9589 | 19.3942 | 3.8788 | 30
| Здание/помещение 5000-10000 м2 за м2 | м2 | 0.012389 | 9.8576 | 0 | 2.6933 | 12.551 | 0.0014399 | 12.5524 | 1.8829 | 14.4353 | 4.9589 | 19.3942 | 3.8788 | 30
Северо-Енисейский район
1 | Тепловизионное обследование ИЖС
| ИЖС до 150 м2 без отчета с результатами | услуга | 3.4167 | 3435.7066 | 0 | 938.7147 | 4374.4214 | 0.39709 | 4374.8184 | 656.2228 | 5031.0412 | 1367.5889 | 6398.6302 | 1279.726 | 7680
| ИЖС до 150 м2 с полным отчетом с результатами | услуга | 3.4167 | 3435.7066 | 0 | 938.7147 | 4374.4214 | 0.39709 | 4374.8184 | 656.2228 | 5031.0412 | 1367.5889 | 6398.6302 | 1279.726 | 7680
| ИЖС 150-350 м2 без отчета с результатами | услуга | 3.4167 | 3435.7066 | 0 | 938.7147 | 4374.4214 | 0.39709 | 4374.8184 | 656.2228 | 5031.0412 | 1367.5889 | 6398.6302 | 1279.726 | 7680
| ИЖС 150-350 м2 с полным отчетом с результатами | услуга | 3.4167 | 3435.7066 | 0 | 938.7147 | 4374.4214 | 0.39709 | 4374.8184 | 656.2228 | 5031.0412 | 1367.5889 | 6398.6302 | 1279.726 | 7680
| ИЖС 350-500 м2 без отчета с результатами | услуга | 3.4167 | 3435.7066 | 0 | 938.7147 | 4374.4214 | 0.39709 | 4374.8184 | 656.2228 | 5031.0412 | 1367.5889 | 6398.6302 | 1279.726 | 7680
| ИЖС 350-500 м2 с полным отчетом с результатами | услуга | 3.4167 | 3435.7066 | 0 | 938.7147 | 4374.4214 | 0.39709 | 4374.8184 | 656.2228 | 5031.0412 | 1367.5889 | 6398.6302 | 1279.726 | 7680
2 | Тепловизионное обследование помещения в МКД
| 1 комнатные квартиры без отчета с результатами | услуга | 1.4167 | 1424.5613 | 0 | 389.2232 | 1813.7845 | 0.16465 | 1813.9491 | 272.0924 | 2086.0415 | 567.0491 | 2653.0906 | 530.6181 | 3190
| 1 комнатные квартиры с полным отчетом с результатами | услуга | 1.4167 | 1424.5613 | 0 | 389.2232 | 1813.7845 | 0.16465 | 1813.9491 | 272.0924 | 2086.0415 | 567.0491 | 2653.0906 | 530.6181 | 3190
| 2 комнатные квартиры без отчета с результатами | услуга | 1.4167 | 1424.5613 | 0 | 389.2232 | 1813.7845 | 0.16465 | 1813.9491 | 272.0924 | 2086.0415 | 567.0491 | 2653.0906 | 530.6181 | 3190
| 2 комнатные квартиры с полным отчетом с результатами | услуга | 1.4167 | 1424.5613 | 0 | 389.2232 | 1813.7845 | 0.16465 | 1813.9491 | 272.0924 | 2086.0415 | 567.0491 | 2653.0906 | 530.6181 | 3190
| 3-5 комнатные квартиры без отчета с результатами | услуга | 1.4167 | 1424.5613 | 0 | 389.2232 | 1813.7845 | 0.16465 | 1813.9491 | 272.0924 | 2086.0415 | 567.0491 | 2653.0906 | 530.6181 | 3190
| 3-5 комнатные квартиры с полным отчетом с результатами | услуга | 1.4167 | 1424.5613 | 0 | 389.2232 | 1813.7845 | 0.16465 | 1813.9491 | 272.0924 | 2086.0415 | 567.0491 | 2653.0906 | 530.6181 | 3190
3 | Тепловизионное обследование нежилого здания/помещения
| Здание/помещение до 1000 м2 за м2 | м2 | 0.012389 | 12.4579 | 0 | 3.4038 | 15.8617 | 0.0014399 | 15.8632 | 2.3795 | 18.2426 | 4.9589 | 23.2015 | 4.6403 | 30
| Здание/помещение 1000-5000 м2 за м2 | м2 | 0.012389 | 12.4579 | 0 | 3.4038 | 15.8617 | 0.0014399 | 15.8632 | 2.3795 | 18.2426 | 4.9589 | 23.2015 | 4.6403 | 30
| Здание/помещение 5000-10000 м2 за м2 | м2 | 0.012389 | 12.4579 | 0 | 3.4038 | 15.8617 | 0.0014399 | 15.8632 | 2.3795 | 18.2426 | 4.9589 | 23.2015 | 4.6403 | 30
Примечание:
* Абанский район, г. Ачинск, Ачинский район, Балахтинский район, Березовский район, Бирилюсский район, г. Боготол, Боготольский район, Богучанский район, Большемуртинский район, Большеулуйский район, г. Бородино, Дзержинский район, г. Дивногорск, Емельяновский район, г. Енисейск, Енисейский район, Ермаковский район, г. Железногорск ЗАТО, г. Зеленогорск ЗАТО, Идринский район, Иланский район, Ирбейский район, Казачинский район, г. Канск, Канский район, Каратузский район, Козульский район, Краснотуранский район, г. Красноярск, Курагинский район, г. Кедровый, Манский район, г. Минусинск, Минусинский район, Мотыгинский район, г. Назарово, Назаровский район, Нижнеингашский район, Новоселовский район, Партизанский район, Пировский район, Пировский округ, Рыбинский район, Саянский район, г. Солнечный ЗАТО, г. Сосновоборск, Сухобузимский район, Тасеевский район, Тюхтетский район, Тюхтетский округ, Ужурский район, Уярский район, г. Шарыпово, Шарыповский округ, Шушенский район.

## Дополнительно (hidden)
| Транспортная надбавка | Норма вр.
Транспортная надбавка при проведении работ в черте города (город населением до 500 000)
- | Водитель инженер | 1.5 | инженер II кат., 7,5 ст.
- | Водитель электромонтер | 1.5 | электромонтер по ремонту и обслуживанию электрооборудования IV разряда, 6,0 ст.
- | Бригада: водитель, электромонтер, инженер | 1.5 | электромонтер по ремонту и обслуживанию электрооборудования IV разряда, 6,0 ст. + инженер II кат., 7,5 ст. + Водитель 4,5 ст.
Транспортная надбавка при проведении работ в черте города (город населением свыше 500 000)
- | Водитель инженер | 3 | инженер II кат., 7,5 ст.
- | Водитель электромонтер | 3 | электромонтер по ремонту и обслуживанию электрооборудования IV разряда, 6,0 ст.
- | Бригада: водитель, электромонтер, инженер | 3 | электромонтер по ремонту и обслуживанию электрооборудования IV разряда, 6,0 ст. + инженер II кат., 7,5 ст. + Водитель 4,5 ст.
Транспортная надбавка при проведении работ за чертой города (межгород 75 км/ч)
- | Водитель инженер | 0.8 | инженер II кат., 7,5 ст.
- | Водитель электромонтер | 0.8 | электромонтер по ремонту и обслуживанию электрооборудования IV разряда, 6,0 ст.
- | Бригада: водитель, электромонтер, инженер | 0.8 | электромонтер по ремонту и обслуживанию электрооборудования IV разряда, 6,0 ст. + инженер II кат., 7,5 ст. + Водитель 4,5 ст.
Программирование приборов учета электроэнергии
1 | Настройка тарифного расписания многотарифного электросчетчика | 1 | инженер II кат., 7,5 ст.
2 | Настройка электросчетчика, сохраняющего профиль нагрузки | 1.3 | инженер II кат., 7,5 ст.
3 | Настройка электросчетчика, сохраняющего профиль нагрузки на месте его эксплуатации | 1.75 | инженер II кат., 7,5 ст.
4 | Корректировка времени многотарифного электросчетчика | 0.75 | инженер II кат., 7,5 ст.
5 | Корректировка времени многотарифного однофазного электросчетчика на месте его эксплуатации | 1.3 | инженер II кат., 7,5 ст.
6 | Корректировка времени многотарифного трехфазного электросчетчика на месте его эксплуатации | 1 | инженер II кат., 7,5 ст.
7 | Преобразование данных о почасовом потреблении электрической энергии, снятых с прибора учета в отчет в формате Microsoft Office Excel | 0.9 | инженер II кат., 7,5 ст.
8 | Корректировка времени электросчетчика, сохраняющего профиль нагрузки на месте его эксплуатации | 1.35 | инженер II кат., 7,5 ст.
Снятие данных с приборов учета электроэнергии
1 | Снятие показаний с электросчетчика (один на одной п/ст) | 0.5 | электромонтер по ремонту и обслуживанию электрооборудования IV разряда, 6,0 ст. + инженер II кат., 7,5 ст.
2 | Снятие показаний с электросчетчика (два и более на одной п/ст) | 0.5 | электромонтер по ремонту и обслуживанию электрооборудования IV разряда, 6,0 ст. + инженер II кат., 7,5 ст.
3 | Снятие профиля нагрузки, корректировка текущего времени прибора учета электроэнергии | 1.87 | инженер II кат., 7,5 ст.
Установка АИИС КУЭ
1 | Обслуживание центра сбора и обработки данных по тарифному плану: базовый | ??? | инженер II кат., 7,5 ст. | -
2 | Обслуживание центра сбора и обработки данных по тарифному плану: улучшенный | ??? | инженер II кат., 7,5 ст. | -
3 | Выезд персонала на объект для восстановления работоспособности оборудования АСКУЭ | 3.6 | инженер II кат., 7,5 ст.
4 | Консультирование по договору технического обслуживания АСКУЭ | 2 | инженер II кат., 7,5 ст.
5 | Выезд персонала на объект для определения неисправности оборудования АСКУЭ | 1 | инженер II кат., 7,5 ст.
Ремонт и поверка приборов учета расхода воды
1 | Поверка приборов учета холодного и горячего водоснабжения диаметром условного прохода до 20 мм включительно на месте установки без снятия | 0.45 | инженер II кат., 7,5 ст.
| Разработка программы энергосбережения и повышения энергетической эффективности | ??? |  | -
| Установка и подключение модема к электросчетчику | 1.13 | инженер II кат., 7,5 ст.
Для того, чтобы посчитать эти виды работ, мне нужно знать норму времени и кто производит эти работы (должность, кол-во чел.)
Те данные, что здесь стоят я взяла из прошлых расценок. Технологические карты на них старые 2016 г. и то не на все, некоторые работы просто "откуда-то стояли" в расценках предыдущих годов.
По тому, какой персонал их выполняет ситуация аналогичная.
Ячейки помеченные желтым: информации у меня нет вообще.
Цены будут размещены в прайсе на сайте. В прошлом году в прайсе было 4 раздела:
1. ЭКСПЕРТНЫЕ УСЛУГИ
2. УСТАНОВКА И ОБСЛУЖИВАНИЕ СИСТЕМ УЧЕТА
3.ЭЛЕКТРОТЕХНИЧЕСКИЕ УСЛУГИ
4. ПРОЧИЕ УСЛУГИ
"Цеховские" расценки были во 2 и 3 разделе.
Сейчас у вас здесь 5 разделов:
1. Услуги по комплексно-техническому обслуживанию электроустановок клиента, ремонтно-восстановительным работам, эспертно-документарным услугам
2. Электромонтажные работы
3. Услуги по техническому обслуживанию трансформаторной подстанции
4. Электротехнические услуги
5. Услуги тепловизионного обследования
У меня два вопроса:
1. Может можно эти пять разделов как-то для прайса объединить и обобщающе "обозвать"? Потому как, например, в п.3. Услуги по техническому обслуживанию трансформаторной подстанции всего 3 позиции.
2. В какой блок включить ваши дополнительные работы/услуги?

## ЭР (сравнение) (hidden)
Цены на оказание электромонтажных работ
№ | Наименование работ | Единица измерения | Расчет по-старому |  |  | Расчет по-новому |  |  |  | ∆ себестои-мость (нов.-стар.), руб. | ∆ итого с прибылью (нов.-стар.), руб. | ∆ цена с НДС (нов.-стар.), руб.
|  |  | Себестои-мость, руб. | Итого с прибылью, руб. | Цена с НДС, руб. | Min допустимая цена + общепроизв. расходы, руб. | Итого с прибылью, руб. | Итого экономически обоснованная цена + расходы ОРДПС, руб | Цена с НДС, руб.
1 | Замена (установка) однополюсного автоматического выключателя | шт. | 228.4876 | 262.7607 | 320 | 221.8605 | 255.1395 | 449.4813 | 540 | -6.6271 | -7.6212 | 220
2 | Замена (установка) двухполюсного автоматического выключателя | шт. | 253.8751 | 291.9563 | 360 | 246.5116 | 283.4884 | 499.4237 | 600 | -7.3634 | -8.468 | 240
3 | Замена (установка) трёхполюсного автоматического выключателя | шт. | 317.3439 | 364.9454 | 440 | 308.1395 | 354.3605 | 624.2796 | 750 | -9.2043 | -10.585 | 310
4 | Замена (установка) нулевой шины | шт. | 228.4876 | 262.7607 | 320 | 221.8605 | 255.1395 | 449.4813 | 540 | -6.6271 | -7.6212 | 220
5 | Демонтаж щита распределительного с коммутационными аппаратами | шт. | 1396.3129 | 1605.7599 | 1930 | 1355.7074 | 1559.0636 | 2152.8857 | 2590 | -40.6055 | -46.6963 | 660
6 | Установка щита распределительного с коммутационными аппаратами | шт. | 5331.3767 | 6131.0832 | 7360 | 5176.3375 | 5952.7881 | 8220.109 | 9870 | -155.0392 | -178.295 | 2510
7 | Замена (установка) потолочного или стенового патрона | шт. | 317.3439 | 364.9454 | 440 | 308.1395 | 354.3605 | 624.2796 | 750 | -9.2043 | -10.585 | 310
8 | Замена (установка) светотехнических изделий | шт. | 380.8126 | 437.9345 | 530 | 369.7674 | 425.2326 | 749.1355 | 900 | -11.0452 | -12.7019 | 370
9 | Сборка однофазного щита учета электроэнергии | шт. | 634.6877 | 729.8909 | 880 | 616.2791 | 708.7209 | 1248.5592 | 1500 | -18.4086 | -21.1699 | 620
10 | Сборка трёхфазного щита учета электроэнергии | шт. | 1078.9691 | 1240.8145 | 1490 | 1047.6744 | 1204.8256 | 2122.5507 | 2550 | -31.2946 | -35.9888 | 1060
11 | Демонтаж этажного щита с электросчетчиками, коммутационными аппаратами и прочими комплектующими в многоквартирном доме | шт. | 1650.188 | 1897.7162 | 2280 | 1602.3256 | 1842.6745 | 3246.254 | 3900 | -47.8624 | -55.0418 | 1620
12 | Установка этажного щита с электросчетчиками, коммутационными аппаратами и прочими комплектующими в многоквартирном доме | шт. | 10891.2409 | 12524.9271 | 15030 | 10574.5181 | 12160.6958 | 16792.5084 | 20160 | -316.7229 | -364.2313 | 5130
13 | Монтаж однофазного прибора учета электроэнергии (электросчетчика) во вновь строящемся МКД | шт. | 380.8126 | 437.9345 | 530 | 369.7674 | 425.2326 | 749.1355 | 900 | -11.0452 | -12.7019 | 370
14 | Замена (установка) однофазного прибора учета электроэнергии (электросчетчика), в том числе входящего в ИСУ | шт. | 469.6689 | 540.1192 | 650 | 456.0107 | 524.4123 | 724.1525 | 870 | -13.6582 | -15.7069 | 220
15 | Замена (установка) трёхфазного прибора учета электроэнергии прямого включения (электросчетчика), в том числе входящего в ИСУ | шт. | 1650.188 | 1897.7162 | 2280 | 1602.1997 | 1842.5297 | 2544.3194 | 3060 | -47.9883 | -55.1866 | 780
16 | Демонтаж щита учета электроэнергии с однофазным электросчетчиком и коммутационными аппаратами | шт. | 1269.3754 | 1459.7817 | 1760 | 1232.4613 | 1417.3305 | 1957.1688 | 2350 | -36.9141 | -42.4512 | 590
17 | Установка щита учета электроэнергии с однофазным электросчетчиком и коммутационными аппаратами | шт. | 2031.0006 | 2335.6507 | 2810 | 1972.0931 | 2267.907 | 3995.3896 | 4800 | -58.9076 | -67.7437 | 1990
18 | Монтаж трёхфазного прибора учета электроэнергии (электросчетчика) прямого включения во вновь строящемся МКД | шт. | 2284.8757 | 2627.6071 | 3160 | 2218.6047 | 2551.3954 | 4494.8133 | 5400 | -66.271 | -76.2117 | 2240
19 | Демонтаж щита учета электроэнергии с трёхфазным электросчетчиком и коммутационными аппаратами | шт. | 1650.188 | 1897.7162 | 2280 | 1602.1997 | 1842.5297 | 2544.3194 | 3060 | -47.9883 | -55.1866 | 780
20 | Установка щита учета электроэнергии с трёхфазным электросчетчиком и коммутационными аппаратами | шт. | 4062.0013 | 4671.3015 | 5610 | 3943.8762 | 4535.4576 | 6262.9402 | 7520 | -118.1251 | -135.8438 | 1910
21 | Пробивка круглых отверстий в кирпичных/бетонных стенах (полах) | шт. | 444.2814 | 510.9236 | 620 | 431.3954 | 496.1047 | 873.9915 | 1050 | -12.886 | -14.8189 | 430
22 | Штробление для прокладки проводов по кирпичным/бетонным стенам | м. | 444.2814 | 510.9236 | 620 | 431.3954 | 496.1047 | 873.9915 | 1050 | -12.886 | -14.8189 | 430
23 | Замена (установка) коробки распределительной открытой установки | шт. | 571.2189 | 656.9018 | 790 | 554.6512 | 637.8489 | 1123.7033 | 1350 | -16.5678 | -19.0529 | 560
24 | Замена (установка) коробки распределительной скрытой установки | шт. | 761.6252 | 875.869 | 1060 | 739.5349 | 850.4651 | 1498.2711 | 1800 | -22.0903 | -25.4039 | 740
25 | Прокладка кабеля в штробе | м. | 177.7126 | 204.3694 | 250 | 172.5581 | 198.4419 | 349.5966 | 420 | -5.1544 | -5.9276 | 170
26 | Прокладка кабеля в кабель-канале | м. | 380.8126 | 437.9345 | 530 | 369.7674 | 425.2326 | 749.1355 | 900 | -11.0452 | -12.7019 | 370
27 | Прокладка кабеля в трубе | м. | 380.8126 | 437.9345 | 530 | 369.7674 | 425.2326 | 749.1355 | 900 | -11.0452 | -12.7019 | 370
28 | Прокладка кабеля в лотке | м. | 507.7502 | 583.9127 | 710 | 493.0233 | 566.9768 | 998.8474 | 1200 | -14.7269 | -16.9359 | 490
29 | Прокладка кабеля в траншее | м. | 190.4063 | 218.9673 | 270 | 184.8837 | 212.6163 | 374.5678 | 450 | -5.5226 | -6.351 | 180
30 | Замена (установка) коробки установочной в готовом отверстии в кирпичной или бетонной стене | шт. | 507.7502 | 583.9127 | 710 | 493.0233 | 566.9768 | 998.8474 | 1200 | -14.7269 | -16.9359 | 490
31 | Замена (установка) коробки установочной в готовом отверстии в гипсокартонной перегородке | шт. | 317.3439 | 364.9454 | 440 | 308.1395 | 354.3605 | 624.2796 | 750 | -9.2043 | -10.585 | 310
32 | Замена (установка) электроустановочного изделия открытой установки (выключателя, переключателя, штепсельной розетки) | шт. | 380.8126 | 437.9345 | 530 | 369.7674 | 425.2326 | 749.1355 | 900 | -11.0452 | -12.7019 | 370
33 | Замена (установка) электроустановочного изделия скрытой установки (выключателя, переключателя, штепсельной розетки) | шт. | 215.7938 | 248.1629 | 300 | 209.5349 | 240.9651 | 424.5101 | 510 | -6.2589 | -7.1978 | 210
34 | Замена (установка) светильников уличного освещения | шт. | 1472.4755 | 1693.3468 | 2040 | 1429.6551 | 1644.1034 | 2270.3158 | 2730 | -42.8203 | -49.2434 | 690
35 | Монтаж трёхфазного прибора учета электроэнергии (электросчетчика), подключенного через измерительные трансформаторы тока во вновь строящемся МКД | шт. | 6093.0019 | 7006.9522 | 8410 | 5916.2792 | 6803.7211 | 11986.1687 | 14390 | -176.7227 | -203.2311 | 5980
| Замена (установка) трансформатора тока |  | 0 | 0 | 0 | 0 | 0 | 0 | 0 | 0 | 0 | 0
| Замена (установка) устройства сбора и передачи данных (УСПД) в вводном распределительном устройстве многоквартирного дома |  | 0 | 0 | 0 | 0 | 0 | 0 | 0 | 0 | 0 | 0
36 | Сборка вводного распределительного устройства (ВРУ), в том числе в многоквартирном доме | шт. | 18342.4745 | 21093.8457 | 25320 | 17810.4655 | 20482.0353 | 36083.362 | 43310 | -532.009 | -611.8104 | 17990
37 | Демонтаж вводного распределительного устройства (ВРУ), в том числе в многоквартирном доме | шт. | 4062.0013 | 4671.3015 | 5610 | 3943.8762 | 4535.4576 | 6262.9402 | 7520 | -118.1251 | -135.8438 | 1910
38 | Установка вводного распределительного устройства (ВРУ), в том числе в многоквартирном доме | шт. | 12312.9414 | 14159.8826 | 17000 | 11955.8142 | 13749.1863 | 24222.0493 | 29070 | -357.1272 | -410.6963 | 12070
| Протяжка магистральных силовых кабельных линий от вводного распределительного устройства до этажных щитов в многоквартирном доме |  | 0 | 0 | 0 | 0 | 0 | 0 | 0 | 0 | 0 | 0
39 | Монтаж контура заземления электроустановки | шт. | 8377.8776 | 9634.5593 | 11570 | 8134.2447 | 9354.3814 | 12917.3141 | 15510 | -243.633 | -280.1779 | 3940
40 | Сборка и подключение заземляющего контура к вводному распределительному устройству, этажным щитам и прочим металлическим конструкциям | шт. | 1269.3754 | 1459.7817 | 1760 | 1232.4613 | 1417.3305 | 1957.1688 | 2350 | -36.9141 | -42.4512 | 590
41 | Установка и подключение розетки для электроплиты | шт. | 507.7502 | 583.9127 | 710 | 492.9845 | 566.9322 | 782.8675 | 940 | -14.7656 | -16.9805 | 230
42 | Подключение электроплиты, варочной поверхности, духовки | шт. | 710.8502 | 817.4778 | 990 | 690.1783 | 793.7051 | 1096.0145 | 1320 | -20.6719 | -23.7727 | 330
43 | Перенос однофазного прибора учета электроэнергии (электросчетчика) из квартиры на л/площадку | шт. | 1269.3754 | 1459.7817 | 1760 | 1232.4613 | 1417.3305 | 1957.1688 | 2350 | -36.9141 | -42.4512 | 590
| Установка испытательной коробки |  | 0 | 0 | 0 | 0 | 0 | 0 | 0 | 0 | 0 | 0
| Замена первичных цепей прибора учета электрической энергии (электросчетчика), измерительного трансформатора тока |  | 0 | 0 | 0 | 0 | 0 | 0 | 0 | 0 | 0 | 0
| Замена вторичных цепей прибора учета электрической энергии (электросчетчика), измерительного трансформатора тока |  | 0 | 0 | 0 | 0 | 0 | 0 | 0 | 0 | 0 | 0
| Замена прибора учета электроэнергии, подключенного через измерительные трансформаторы тока на прибор учета электроэнергии прямого включения, в том числе входящего в ИСУ |  | 0 | 0 | 0 | 0 | 0 | 0 | 0 | 0 | 0 | 0
| Проверка работы, проверка схемы подключения однофазного прибора учета электроэнергии (электросчетчика), в том числе входящего в ИСУ |  | 0 | 0 | 0 | 0 | 0 | 0 | 0 | 0 | 0 | 0
| Проверка работы, проверка схемы подключения трёхфазного прибора учета электроэнергии прямого включения (электросчетчика), в том числе входящего в ИСУ |  | 0 | 0 | 0 | 0 | 0 | 0 | 0 | 0 | 0 | 0
| Проверка работы, проверка схемы подключения трёхфазного прибора учета электроэнергии, подключенного через измерительные трансформаторы тока (электросчетчика), в том числе входящего в ИСУ |  | 0 | 0 | 0 | 0 | 0 | 0 | 0 | 0 | 0 | 0
44 | Проверка пользования электрической энергии в электроустановках до 1000 В (1 потребитель) | шт. | 418.8939 | 481.728 | 580 | 406.7122 | 467.7191 | 645.8657 | 780 | -12.1816 | -14.0089 | 200
45 | Восстановление связи с однофазным прибором учета электрической энергии (электросчетчиком), входящим в систему ИСУ, на месте его эксплуатации в многоквартирном доме | шт. | 456.9751 | 525.5214 | 640 | 443.6861 | 510.239 | 704.5808 | 850 | -13.2891 | -15.2824 | 210
46 | Ограничение/приостановление режима потребления электрической энергии в электроустановках до 1000 В (1 потребитель) | шт. | 431.5876 | 496.3258 | 600 | 419.0368 | 481.8924 | 665.4374 | 800 | -12.5508 | -14.4334 | 200
47 | Возобновление режима потребления электрической энергии в электроустановках до 1000 В (1 потребитель) | шт. | 418.8939 | 481.728 | 580 | 406.7122 | 467.7191 | 645.8657 | 780 | -12.1816 | -14.0089 | 200
| Перекоммутация вторичных измерительных цепей системы учета электроэнергии с косвенного на прямое включение |  | 0 | 0 | 0 | 0 | 0 | 0 | 0 | 0 | 0 | 0
48 | Установка (замена) прибора учета на опору ВЛ-0,22кВ | шт. | 1345.5379 | 1547.3686 | 1860 | 1306.409 | 1502.3703 | 2074.5989 | 2490 | -39.1289 | -44.9983 | 630
* на выполнение основного технологического процесса